## Başvuru Evrakları
TEDAŞ YETKİSİNDE OLAN ÜRETİM TESİSLERİ ÖN KONTROLLERİ BAŞVURU EVRAK LİSTESİ
S.NO | ADI | EK NO | FORM NO | FORM ADI
1 | MÜŞTERİ TALEP FORMU (BAŞVURU DİLEKÇESİ) | Ek-1 | BİM.F.51/05 | Ek-1 Müşteri Talep Formu
2 | TESİS BİLGİ FORMU | Ek-2 | TKM-F-07 | Ek-2 TKM-F-07 Tesis Bilgi Formu
3 | ELEKTRİK PROJE ONAY YAZISI ð TEDAŞ tarafından projenin onayının yapıldığını gösterir belgenin sunulması gerekmektedir.
*4 | STATİK PROJE ONAY YAZISI ð Statik projenin sunulduğu kamu kurum/kuruluşlarından alınan ilgili tesise ait projenin onaylandığı gösterir yazı/belge sunulmalıdır. ð 10 kW ve altı üretim tesisi başvurularında STATİK PROJE TALEP EDİLMEMEKTEDİR.
5 | BAĞLANTI ANLAŞMASINA ÇAĞRI MEKTUBU ð MEDAŞ YENİLENEBİLİ ENERJİ MÜDÜRLÜĞÜ tarafından düzenlenen Bağlantı Anlaşmasına Çağrı Mektubu'nun en güncel hali sunulmalıdır. ð Bağlantı Anlaşmasına Çağrı Mektubu'nun eki olan YEBDİS BELGESİNDE belirtilen; Santral DC Kurulu Güç Değeri (kWp) ve Talep Edilen Güç Değeri (kWe) Lisanssız Elektrik Üreticileri İçin Dağıtım Sistemine Bağlantı Anlaşmasında belirtilen güç değerleri ile AYNI olmalıdır. ð Eğer güç bilgilerinde farklılık olması durumunda MEDAŞ YENİLENEBİLİR ENERJİ MÜDÜRLÜĞÜ'ne başvuru yapılarak, YEPDİS BELGESİ'nde belirtilen [kWp] ya da [kWe] güç bilgileri güncellenmelidir.
6 | LİSANSSIZ ELEKTRİK ÜRETİCİLERİ İÇİN DAĞITIM SİSTEMİNE BAĞLANTI ANLAŞMASI ð Ekleri ile birlikte sunulmalıdır. ð Tesisin onaylı projesinde tadilat yapılması durumunda, yeni onaylanan PROJE TARİH VE SAYISI LUY Sisteminden yapılacak talep sonucunda, Lisanssız Elektrik Üreticileri İçin Dağıtım Sistemine Bağlantı Anlaşması MEDAŞ Yenilenebilir Enerji Müdürlüğü'ne bildirilerek GÜNCELLENMELİDİR. ð Tesisin onaylı projesinde tadilat yapılması ve bununla birlikte üretim santralinin DC Kurulu Güç Değeri (kWp) ve Talep Edilen Güç Değerinde (kWe) değişiklik olması durumunda, BAĞLANTI ANLAŞMASINA ÇAĞRI MEKTUBU Eki olan YEPDİS BELGESİ'nde belirtilen GÜÇ BİLGİLERİ MEDAŞ Yenilenebilir Enerji Müdürlüğü'ne bildirilerek GÜNCELLENMELİDİR.
7 | CBS NUMARALANDIRMA FORMU ð Arazi uygulamalı GES tesislerinde Ek-3, Ek-4, Ek-5, Ek-6'da belirtilen formlar düzenlenmelidir. ð Çatı ve Cephe uygulamalı GES tesislerinde sadece Ek-7 olarak belirtilen form düzenlenmelidir. ð CBS FORMALARI'nda belirtilen bilgiler TAM VE EKSİKSİZ olarak düzenlenerek, santralin bağlı bulunduğu ilgili MEDAŞ İşletmede bulunan CBS YAPIM SÜRVEYANLARI'na tesise ait ONAYLI PROJE ile birlikte sunularak, ilgili işletme personeli tarafından ISLAK İMZA VE KAŞELİ şekilde verilen TESİSİN CBS SİSTEMİNE İŞLENDİĞİNi GÖSTERİR BELGE başvuru aşamasında sunulmalıdır. | Ek-3 | BİM.F.14 01 | Ek-3 BİM.F.14 01
|  | Ek-4 | BİM.F.14_EK-A | Ek-4 BİM.F.14_EK-A
|  | Ek-5 | BİM.F.14_EK-B | Ek-5 BİM.F.14_EK-B
|  | Ek-6 | BİM.F.14_EK-C | Ek-6 BİM.F.14-EK-C
|  | Ek-7 | TKM-F-18 | Ek-7 Çatı-Cephe CBS Formu
*8 | TOPRAKLAMA DİRENÇ ÖLÇÜM RAPORU TOPRAKLAMA ÖLÇÜM CİHAZI (MEĞER) KALİBRASYON BELGESİ TOPRAKLAMA BELGESİNİ İMZALAYAN KİŞİNİN EMO YETKİLENDİRME BELGESİ ð Topraklama Ölçüm Cihazı (MEGER) Kalibrasyon Belgesi GÜNCEL TARİHLİ (SÜRESİ GEÇMEMİŞ) olmalıdır. (Kalibrasyon geçerlilik tarihi minimum 1 yıl olacak şekilde düzenlenmektedir.) | Ek-8 | TKM-F-12 | Ek-8 TKM-F-12 Toprak Özgül Direnç Raporu
9 | SCADA EKRAN GÖRÜNTÜSÜ ð Kabul kapsamındaki tüm ünitelerin sistem ile senkronize çalıştığını gösteren SCADA EKRAN GÖRÜNTÜLERİ sunulmalıdır. ð "scada.solar@meramedas.com.tr" mail adresi üzerinden MEDAŞ ŞEBEKE OTOMASYON MÜDÜRLÜĞÜ'ne bağlı ilgili Scada Birimi yetkilileri ile iletişime geçilerek destek alınabilecektir. ð 50 kW ve üstü üretim tesisleri için Elektrik Piyasası Lisanssız Elektrik Üretim Tesisleri Yönetmeliği hükümleri gereği SCADA KURULUMU ZORUNLUDUR.
10 | SATIŞA ESAS SAYAÇ MÜHÜR TUTANAĞI ð Lisanssız Elektrik Üretim Yönetmeliği Madde 21 'e göre, üretim tesisinde kullanılacak gerekli sayıda çift yönlü (asıl ve/veya yedek olarak) ve tek yönlü sayaçlar DAĞITIM ŞİRKETİ (MEDAŞ), sayaçlar ile uyumlu OSOS MODEM ve SİM KARTLAR ise TESİS SAHİBİ tarafından temin edilecektir. ð ÇİFT YÖNLÜ ve TEK YÖNLÜ ÖLÇÜM YAPABİLEN SAYAÇLAR ile UYUMLU MEDAŞ internet sitesinden belirtilen OSOS MODEM ve SİM KARTLAR temin ve tesis edilerek sayaçlar ile birlikte kurulum ve montajı ön kontrol başvurusundan önce tamamlanmalıdır. ð Çift yönlü ve tek yönlü ölçüm yapabilen sayaçların talepleri, santralin bağlı olduğu ilgili işletmelerde bulunan TÜKETİCİ HİZMETLERİ SÜRVEYANLARI'na başvuru sonucu temin edilecek ve temin edilen sayaçlar ilgili işletmeki SAHA HİZMETLERİ SÜRVEYANLARI tarafından tesis sahibi tarafından temin edilen OSOS Modem ve Sim Kartlar ile birlikte montaj edilecek ve ölçü kısımları mühürlenerek tutanak altına alınacaktır. ð Sayaç ve modem montajının tamamlanmasından sonra ilgili işletme personeli tarafından düzenlenen SATIŞA ESAS MÜHÜR TUTANAKLARI (ÖLÇÜ-DEVRE TUTANAKLARI) başvuru aşamasında mutlaka sunulmalıdır. ð Lisanslı Organize Sanayi Bölgesinde sistem işletmecisi OSB olduğu için sayaç mühür tutanakları ilgili OSB yetkilisi tarafından kabul aşamasında kabul heyetine ISLAK İMZA VE KAŞELİ şekilde sunulmalıdır.
11 | TESİSİN ÖLÇÜYE ESAS AKIM TRAFOLARI, VARSA GERİLİM TRAFOLARININ MEDAŞ TARAFINDAN YAPILAN TEST RAPORU ð Tesisin mahiyetine göre ölçüme esas tüm akım trafoları [Çift Yönlü ve Tek Yönlü Sayaçlara bağlı ölçü devre ekipmanları için] (OG ve/veya AG), varsa gerilim trafoları MEDAŞ ÖLÇÜ DEVRE MÜDÜRLÜĞÜ'ne testleri yaptırılarak, MEDAŞ ONAYLI TEST RAPORU geçici kabul başvurusunda mutlaka sunulmalıdır. ð GES Toplama panosu/panolarında bulunan Tek Yönlü sayaç/sayaçlara bağlı AG akım trafoları varsa gerilim trafoları da MEDAŞ ÖLÇÜ DEVRE MÜDÜRLÜĞÜ'ne testleri yaptılarak, MEDAŞ ONAYLI TEST RAPORLARI ön kontrol başvurusunda mutlaka sunulmalıdır. ð 01.01.2023 tarihinden sonra onaylanan projelerdeki sadece OG AKIM TRAFOLARI için ölçüm sınıfı 0.2 klas olması zorunludur. ð OG Gerilim Trafoları ölçü sınıfırı minimun 0.5 klas olarak devam etmektedir, istenmesi durumunda 0.2 klas tercih edilebilir.
*12 | PANEL BİLGİLERİ ð Tesiste kullanılan panel/panellerin üretici firmalarının DATASHEET'leri sunulmalıdır. ð Panel üretici firmanın TEDAŞ'ın yayınladığı "Lisanssız Elektrik Üretim Tesislerinde Kullanılan Elektromekanik Teçhizata Ait Kriterler" isimli belgede belirtilen standartlara uygunluğunu gösterir sertifika ve belgeler sunulmalıdır.
13 | İNVERTER BİLGİLERİ ð Tesiste kullanılan inveter/inverterlerin üretici firmalarının DATASHEET'leri sunulmalıdır. ð İnverter üretici firmanın TEDAŞ'ın yayınladığı "Lisanssız Elektrik Üretim Tesislerinde Kullanılan Elektromekanik Teçhizata Ait Kriterler" isimli belgede belirtilen standartlara uygunluğunu gösterir sertifika ve belgeler sunulmalıdır.
14 | RÖLE TEST RAPORU / RAPORLARI ð AG'den bağlı üretim tesisleri için Arayüz Koruma Rölesi (LOSS OF MAİN) için MARKA, MODEL ve SERİ NUMARASI belirtilecek şekilde Lisanssız Elektrik Üretim Yönetmeliği'nde belirtilen ve ilgili standartları sağlayan fonksiyonlara sahip olduğu ve testlerinin uygun olduğunu gösterir ÜRETİCİ FİRMA tarafından verilen RÖLE TEST RAPORU sunulmalıdır. ð YG'den bağlı üretim tesisleri için OTOPRODÜKTÖR HÜCRESİ'nde kullanılan ÜRETİCİ FİRMA tarafından verilen RÖLE TEST RAPORU sunulmalıdır. TEDAŞ-MLZ/96-027.C Sekonder Röle Teknik Şartnamesi'ne uygun olacak şekilde OG Sekonder Koruma Röleleri tesis edilmelidir. NOT: Kullanılacak OG Sekonder Koruma Rölesi için 1-) 61850 Haberleşme Protokolünü Sağlayan özellikte Olmalıdır. 2-) Gerilimi Referansı Alıp Gerilimi İzleyebilen özellikte Olmalıdır. 3-) Şartnamede Çizelge 3 Kısmında Belirtilen Röle Tiplerinden "FYR-G" Tipine Uygun Olacak Şekilde Röle Seçimi Yapılmalıdır.
15 | SÖZLEŞME ð Tesis sahibi ile yüklenici (EPC Firma) arasında üretim tesisi için yapılan İŞ SÖZLEŞMESİ sunulmalıdır. ð İş sözleşmesinin tüm sayfaları ISLAK İMZALI olacak şekilde sunulması gerekmektedir.
*16 | YAPI RUHSATI ð Santralin onaylı genel yerleşim planında yer alan yapılara ilişkin yapı ruhsat(lar)ı taratılmalı ve ".pdf" formatında sunulmalıdır. ð Sadece Arazi Tipi GES Tesisleri için, santralin onaylı genel yerleşim planında yer alan yapılara ilişkin ruhsat üzerinde GES tesisi olduğuna dair bilgi içermelidir.
*17 | SANTRALİN ONAYLI İMAR PLANLARI ð Sadece Arazi Tipi GES tesislerinde istenmektedir. ð Santralin 1/1.000 ve 1/5.000 ölçekli onaylı imar planına işletilmiş halleri taratılmalı ve ".pdf" formatında sunulmalıdır.
*18 | ÇED UYGUNLUK BELGESİ ð ÇED YÖNETMELİĞİ kapsamında; tesisin mahiyetine göre "ÇED OLUMLU BELGESİ", "ÇED GEREKLİ DEĞİLDİR" ya da ilgili kurumdan alınacak "ÇED MUAFİYET YAZISI" sunulmalıdır. ð ÇED YÖNETMELİĞİ kapsamı dışındaki tesisler için istenmemektedir. ð DC Kurulu güç değeri 999 kWp'den büyük tesisler için sunulması gerekmektedir. ð Sadece Arazi Tipi GES tesislerinde talep edilmektedir.
*19 | TESİS SAHİBİ YADA TESİS SAHİBİ ADINA İMZAYA YETKİLİ OLARAK KABULE KATILACAK KİŞİ BİLDİRİM YAZISI ð Tesis sahibi ya da tesis sahibini temsile yetkili kişinin İLETİŞİM BİLGİLERİNİN BELİRTİLDİĞİ BELGE (E-mail adresi, Cep Telefonu, Adres Bilgisi vs.) ISLAK İMZA VE KAŞELİ olacak şekilde sunulması gerekmektedir.
20 | VEKALETNAME ð Lisans/tesis sahibi adına kabule yetkilendirilen kişi/kişiler için Lisans/tesis sahibi tarafından verilmiş NOTER ONAYLI VEKALETNAME sunulmalıdır. [NOT: Vekaletnamede ilgili tesisin MEDAŞ ve TEDAŞ için ön kontrol ve kabullerini yaptırmaya, kabul tutanakları ve gerekli tüm belge ve evraklar imza atmaya ve tesisin başvuru, ön kontrol ve geçici kabul gibi tüm süreçleri için yetki verildiğine dair ibareler yer almalıdır.]
*21 | YÜKLENİCİ YADA YÜKLENİCİ ADINA KABULE KATILACAK MÜHENDİS BİLDİRİM YAZISI ð Yüklenici firma tarafından yetkilendirilen kişinin İLETİŞİM BİLGİLERİNİN (E-mail adresi, Cep Telefonu, Adres vs.) belirtildiği belgenin ISLAK İMZALI ve KAŞELİ olacak şekilde sunulması gerekmektedir.
22 | YÜKLENİCİ ADINA VEKALETNAME ð Yüklenici firma bünyesinde çalışan kişi/kişilerin adına vekaletname bulunmaması durumda, ilgili firmada çalıştığını gösterir belge ya da ilgili firma adına gerekli işlemleri yürütebileceğine dair yetki yazısının güncel tarihli olarak sunulması gerekmektedir. > Elektrik Mühendisi, Elektrik-Elektronik Mühendisi olduğunu gösterir diplomasının sunulması gerekmektedir.
23 | TÜZEL KİŞİLİK ORTALIK YAPISI GÖSTERİR BELGE ð Lisanssız Elektrik Üretim Yönetmeliği kapsamında Tüzel Kişilik adına yapılan kabul başvurularında GÜNCEL TARİHLİ TÜZEL KİŞİLİK ORTAKLIK YAPISINI GÖSTERİR BELGE'nin sınulması gerekmektedir.
*24 | TİP/ RUTİN TEST RAPORLARI / KÖKEN BELGELERİ VS. ð Üretim Tesisin bağlantı hattının ONAYLI PROJE kapsamında bulunan ve tesiste kullanılan TÜM TEÇHİZAT, CİHAZ VE EKİPMANLARIN [Trafo Rutin Test Raporu, YG Harici Tip Ayırıcı Test raporu ve TEDAŞ Uygunluk Belgesi, KÖK ve Trafo Binası (KOMPAKT MERKEZ) Rutin Test Raporları, YG Hücre, YG Kesici, YG Ayırıcı (Dahili Tip), OG/AG Akım ve/veya Gerilim Trafoları vs.] ilgli mevzuat ve şartnamelere uygunluğunu belirten test raporları, uygunluk belgeleri ve köken belgelerinin tamamı başvuru aşamasında sunulmalıdır.
25 | YÜKSEK GERİLİM İŞLETME SORUMLULUĞU BELGESİ ð Bağlantı Anlaşmasına Çağrı Mektubu 2. sayfasında bulunan özel şartlar kısmında , üretim tesisinin bağlantı noktası AG Barası olarak belirtiliyor ise [Tesis sahibinin özel/ortaklı trafosu varsa] ilgili EMO 'dan alınacak kabul başvurusu yapılan yıl için geçerli YG İŞLETME SORUMLULUĞU BELGESİ (Sözleşme) sunulması gerekmektedir.
26 | ELEKTRİK PROJE VE HESAPLARI ð Üretim tesisine ait TEDAŞ tarafından onaylı Tüm Proje paftalarının (VAZİYET PLANI, TEK HAT ŞEMASI, ENH PLAN PROFİLİ, BİNA YERLEŞİM PLANI, KABLO KANAL DETAY PLANI,vs.) fotokopilerinin çıktıları başvuru aşamasında başvuru dosyası içerisine sunulması gerekmektedir. ð Elektrik proje hesapları başvuru evrakları haricinde ayrı olarak 1 TAKIM DOSYA halinde ayrıca düzenlenerek, başvuru dosyası içerisinde sunulması gerekmektedir.
*27 | STATİK PROJE VE HESAPLARI ð Üretim tesisinin ONAYLI STATİK PROJE PAFTA ÇIKTILARI başvuru aşamasında başvuru dosyası içerisine eklenmelidir. ð Statik proje hesapları başvuru evrakları haricinde ayrı olarak 1 TAKIM DOSYA halinde ayrıca düzenlenerek, başvuru dosyası içerisinde sunulması gerekmektedir.
*28 | CD/DVD KLASÖR İÇERİĞİNİN DÜZENLENMESİ ð CD/DVD klasör içeriği, Elektrik Üretim ve Elektrik Depolama Tesisleri Kabul Yönetmeliği Ek-3 kısmında "KABUL İŞLEMLERİ" Başlıklı belirtildiği üzere kabulün bir parçasıdır. ð Üretim tesisleri ön kontrollerinin başvuru aşamasında; Yukarıda belirtilen tesisin mahiyetine göre hazılanması gereken başvuru evrak ve belgeler ile tesisin kurulumunun başlangıç aşamasından bitişine kadar olan direk temel detayları, kablo kanal detayları, tüm ekipman kurulum ve montaj aşamalarının gösteren tesise ait fotoğraf/videolar detaylı ve açıklayıcı şekilde CD/DVD ve USB BELLEK içerisinde ayrı ayrı klasörler halinde belirtilerek hazırlanmalı ve sunulmalıdır.
| GEÇİCİ KABULE HAZIRDIR TUTANAĞI ð TEDAŞ yetkisinde olan üretim tesislerinin ön kontrol saha incelemesi sonucunda, tesiste herhangi bir eksik ve noksan olmadığı ve tesisin kabule hazır olduğunun ön kontrol heyeti tarafından tespiti sonucunda düzenlenmektedir. | Ek-9 | TKM-F-17 | Ek-9 TKM-F-17 GES KABULE HAZIRDIR
ð TEDAŞ yetkisinde olan üretim tesislerinin ön kontrol başvuruları MEDAŞ GENEL MÜDÜRLÜĞÜ TESİS KONTROL VE KABUL BİRİMİ'ne yukarıda belirtilen başvuru evrakları sunularak yapılması gerekmektedir. ð Tesisin ön kontrol başvurusu tamamlanarak, ön kontrol heyetinin saha incelemesi neticesinde tesisin eksik ve noksansız şekilde yapıldığı ve geçici kabule hazır olduğunun tespit edilmesinden sonra, tesis sahibi ya da tesis sahibini temsile yetkili kişi/kişiler tarafından düzenlenecek olan "GEÇİCİ KABULE HAZIRDIR TUTANAĞI" MEDAŞ GENEL MÜDÜRLÜĞÜ TESİS KONTROL VE KABUL BİRİMİ'ne ISLAK İMZA VE KAŞELİ olacak şekilde 2 NÜSHA olarak teslim edilmesi gerekmektedir. ð Ön kontrol işlemleri tamamlandıktan sonra GEÇİCİ KABULE HAZIRDIR TUTANAĞI ve Dağıtım şirketi adına tesisin kabulüne katılacak olan HEYET ÜYESİNİN BİLDİRİLDİĞİ BELGE tesis sahibi ya da tesis sahibini temsile yekili kişi/kişilere (Tesis sahibi tarafından verilen VEKALETNAME'de ismi geçen kişi/kişiler) teslim edilmektedir. ð Tesis sahibi ya da tesis sahibini temsile yetkili kişi/kişiler dışında talep eden kişilere evrak teslimi yapılmamaktadır.

## Ek-1 Müşteri Talep Formu
MERAM ELEKTRİK DAĞITIM A.Ş. GENEL MÜDÜRLÜĞÜ 'NE
BİM.F.51/05
Aşağıda işaretlediğim / belirttiğim konunun incelenmesini talep ediyorum.
…….…/………./……………….
İmza :
Ad Soyad-Unvan :
Müşteri Bilgileri
T.C Kimlik No / Vergi Kimlik No / Yabancı Kimlik No : |  |  | Abone No :
Ad Soyad / Ünvan : |  |  | Telefon No :
Tesisat Adresi : |  |  | Cep Telefon No :
E-Mail Adresi :
İletişim adresiniz tesisat adresinizden farklı ise aşağıdaki iletişim adresi kısmını doldurunuz.
İletişim Adresi:
Bildirim ve Talepler
| Dağıtım Bağlantı Anlaşması -(Daimi-Geçici) | Sayaç Yeri Değişimi
| Direkten Kesme-Sayaç Sökümü | Sayaç Kontrol
| Direk-Faz İlavesi | Sayaç Mühürleme
| Tesisat Bağlantı Güncelleme | Gerilim Düşüklüğü
| OSOS Talepleri | Direk Yeri veya Hat Güzergah Değişikliği (Direk Kaldırılması)
| Geçici Kabul | Elektrik Kesintisi Talebi ( Bakım vb. nedenle)
| Kesin Kabul | Aydınlatma Talepleri
| Ön Kabul | Sokak Aydınlatma Arıza/Direk No
| Cihaz Zarar Tazmini | Fatura İtirazı (Kaçak/ve/veya usulsüz tüketim)
| Tesisat Bilgi Güncelleme | Personel Şikayetleri
| Tarife Sınıfı Değişimi ( Tek Terim, Çift Terim) | Diğer
Abone Tarife Grubu Değişimi ( Diğer tedarikçiden enerji alan aboneler için)
Özel Trafolu Müşterilerin Geçici Kapatma Talebi
Özel Trafolu Müşterilerin Açma Talebi
Açıklama:
Not: Taleplerinizin yerine getirilmesi için, lütfen açıklama bölümünü detaylı olarak doldurunuz.
www.meramedas.com.tr internet sitesinde yer alan ONLİNE İŞLEMLER- EVRAK SORGULAMA menüsünden T.C Kimlik Numaranızı sitenin size verdiği güvenlik kodu ile birlikte girerek, talebinizin işlem aşamasını takip edebilirsiniz.

## Ek-2 TKM-F-07 Tesis Bilgi Formu
TESİS BİLGİ FORMU |  | TKM-F-07
Teknik Uygulama Sorumlusu Bilgileri
Adı-Soyadı
Telefon Numarası (MOBİL)
Mail Adresi
Yüklenici Firma Adı
Adresi
Tesis Sahibi Bilgileri
Adı-Soyadı
Telefon Numarası(MOBİL)
Adresi
Tesis Bilgileri
Tesisin Adı
Tesisin Adresi
Tesis Koordinatları
Proje Onay Tarihi
Proje Onay Sayısı
Trafo Adedi
Mevcut Trafo Gücü (kVA) (Güç Artışı/Güç Düşümünde Doldurulacaktır.)
Yeni Trafo Gücü (kVA)
Üretim Santral Tipi (güneş/rüzgar/Biyogaz/Koj./Vb.)
Tesis Gücü (Üretim Tesisleri İçin) | kWp: | kWe:
Direk Tipi
Direk Sayısı
Gerilim Seviyesi
Keşif Bedeli
Enerji Kullanım Amacı
Tesisat No
Üretim Başvuru Numarası
Dağıtım Bağlantı Anl. Tarih ve Sayısı (Üretim Tesisi)
Bağlı Olduğu TM/Fider Adı
Hat Güzergahı ve Kesiti
Havai Hat Cinsi (Swl,Raven)
Hat Uzunluğu
Yer Altı Kablo Cinsi ve Kesiti (XLPE/NYY)
Hat Uzunluğu
Yukarıdaki bilgilerin eksiksiz ve doğru olduğunu beyan ve taahhüt ederim.

## lookup combobox (hidden)
Direk | [7 empty] | İletken |  | Og Ayırıcı | [19 empty] | Kesici | [7 empty] | Parafudur |  | Tip | Og/Ag Trafo Bilgileri | [7 empty] | Box | [6 empty] | Armatür | [9 empty] | İstasyon |  |  |  | Hücre | [17 empty] | Dağıtım Panosu |  |  |  |  | Ag Çıkış / Leksan |  |  |  |  | Ag Ayırıcı | [8 empty] | Gerilim Trafosu | [7 empty] | Og Akım Trafosu | [6 empty] | Ag Akım Trafoları | [6 empty] | Redresör / Aku Grubu | [6 empty] | Analizör |  |  | DIREK_CINSI | KATEGORI |  |  |  | CINSI1 | CINSI2 | Kategori | Direk_Tipi | Mesafe | Ekipman | Kategori | Tip | Alttip | Ekipman | KATEGORİ |  | KATEGORİ |  | JENERATÖR |  | GES
Cinsi | Beton | Ağaç | Demir | Galvanizli | TR | Marka | Tipi | İletken Tipi | Kesit | Kategori | Kategori | Kategori | Kategori | Kategori | Kategori | Kategori | Kategori | Kategori | Kategori | Kategori | Kategori | Kategori | Kategori | Kategori | Kategori | Kategori | Marka | İşletme Gerilimi | Sigorta Tipi | Kategori | Kategori | Kategori | Kategori | AÇMA BOBİNİ GERİLİMİ(V) | KAPAMA BOBİNİ GERİLİMİ(V) | YAY KURMA MOTOR GERİLİMİ(V) | Marka | Kategori | Marka | 34,5 kV DİREK TİPİ İSTASYON | Marka | Trafo Görevi | Trafo Tipi | Gücü | Soğutma | Bağlantı Grubu | Kademe Atlama Aralığı | Kademe Değiştirici Tipi | Kategori | Kategori | Kategori | Kategori | Kategori | Marka | Gücü | Tipi | Tipi | Tipi | Tipi | Tipi | Işık Tipi | Işık Tipi | Işık Tipi | Işık Tipi | Marka | İstasyon Tipi | Bina Tipi | İşletme Gerilimi | Marka | Kategori | Kategori | Hücre Tipi | Hücre Tipi | Hücre Tipi | Hücre Tipi | Hücre Tipi | Hücre Tipi | Hücre Tipi | Hücre Tipi | Hücre Tipi | Hücre Tipi | Hücre Tipi | Hücre Tipi | Hücre Tipi | Marka | İşletme Gerilimi | Dc Besleme Gerilimi | Tipi | Poz | Marka | Gücü | KATEGORI | Kategori | Kategori | Kategori | Kategori | Kategori | Kategori | Kategori | Kategori | Kategori | Kategori | Kategori | Kategori | Marka | Sigorta Tipi | TIPI | Tipi | Tipi | Tipi | Ölçü Doğruluk Sınıfı | Marka | Anma Gücü | TIPI | Tipi | Tipi | Tipi | Ato | Marka | İşletme Gerilimi | Anma Gücü | Tipi | Poz | Ato | Marka | Kısa Süreli taa | Ölçü Sınıfı | Anma Gücü | Kategori | Marka | Model | Ac Giriş | Doğruluk | Dc Çıkış Gerilimi | Akü Kapasite ( Ah ) | Marka | Model | İletişim Tipi |  | AG | AYD | MUSTEREK | ENH |  |  | OG Travers | Demir Direk | Büyük Aralıklı | T-200 (SWL) | Askı Gergi Takımı | Çift Askı | 1/0 AWG | 2x3 K1 | Demir_Direk_Ag_Travers | T-200 (SWL) | Tek_Askı_Takımı_SWL | 2x3 K1 | MARKA | TİPİ | Üretim tipi
Beton | 10/1,5 | 10-10.5 | 10I | 4ÇN3+10 | T15 | ASBA | Direk, AG | 2XSY | 3(1X95/16) | Dahılı Adı Ayirici - Epoksı | Dahılı Adı Ayirici - Porselen | Dahılı Sıgortali Ayirici - Epoksı | Dahılı Sıgortali Ayirici - Porselen | Dahılı Sıgortali Topraklamali Ayirici - Epoksı | Dahılı Sıgortali Topraklamali Ayirici - Porselen | Dahılı Topraklamali Ayirici - Epoksı | Dahılı Topraklamali Ayirici - Porselen | Harıcı Adı Ayirici - Porselen | Harıcı Sıgortali Ayirici - Kompozıt Sılıkon | Harıcı Sıgortali Ayirici - Porselen | Harıcı Sıgortali Topraklamali Ayirici - Kompozıt Sılıkon | Harıcı Sıgortali Topraklamali Ayirici - Porselen | Harıcı Topraklamali Ayirici - Porselen | Topraklama Ayiricisi | Yük Ayiricisi | Sıgortali Yük Ayiricisi | ABB | 34.5 | 17.5 kV / 4 A | Az Yağlı Kesici | Gazlı Kesici | Vakum Kesici | Recloser | 24 V DC | 24 V DC | 24 V DC | ABB | Parafudr | ELTAŞ | 31,5 DİREK TİPİ İSTASYON | ABB | Dağıtım Trafosu | Genleşmeli | 50 | AN | D YN11 | 315 | Boşta | Aydınlatma_Panosu | HARICI_TIP_ANA_DAGITIM_PANOSU | Kompanzasyon_Panosu | Saha_Dagıtım_Kutusu | Sayaç_Olcu_Panosu | A.KARABULUT | 160 | Al_Döküm_Sokak_Armatürü | Al_Enjeksiyon_Sokak_Armatürü | Dekoratif_Armatürü | Projektör | Polyester_Sokak_Armatürü | Civa_Buharlı | Floresan | LED | Sodyum_Buharlı | CEM | TRAFO | Kule Tipi | 6.3 | ULUSOY | AÇIK ŞALT | HAVA YALITIMLI DOLAP TİPİ | YÜK AYIRICILI GİRİŞ ÇIKIŞ HÜCRELERİ | AYIRICILI GİRİŞ ÇIKIŞ HÜCRELERİ | KESİCİLİ ÇIKIŞ HÜCRELERİ | TRANSFORMATÖR KORUMA HÜCRELERİ | GERİLİM TRANSFORMATÖRÜ HÜCRELERİ | AKIM VE GERİLİM ÖLÇÜ HÜCRELERİ | BARA BAĞLAMA HÜCRELERİ (KUPLAJ) | KABLO BAĞLANTI HÜCRELERİ | BARA YÜKSELTME HÜCRELERİ | AKIM ÖLÇÜ+BARA YÜKSELTME HÜCRELERİ | AKIM ÖLÇÜ HÜCRELERİ | KESİCİLİ BARA BÖLME HÜCRELERİ | YÜK AYIRICILI BARA BÖLME HÜCRELERİ | ABB | 6.3 | 24 V | DAHİLİ TİP ANA DAĞITIM PANOSU | 50 kVA 3X80 A TMŞ/DSYA Çıkışlı + Ayd. Sayacı A.D.P. | A.KARABULUT | 80 | ANA_GIRIS_AGPANOBOX | Ana Giriş ( Agpanobox ) | Ana Giriş ( Trafo ) | Aydınlatma Çıkışı | Normal Çıkış ( Agpanobox ) | Normal Çıkış ( İstasyon ) | AG SİGORTALI YÜK AYIRICISI | ÖZENGİLİ ŞALTERLER | KOLLU ADİ ŞALTER | AG SİGORTASIZ YÜK AYIRICISI | DİKEY AG SİGORTALI YÜK AYIRICISI | TERMİK MANYETİK OTOMATİK ŞALTERLER | TERMİK MANYETİK COMPACT TİP OTOMATİK ŞALTERLER | ABB | 6 A NH Sigorta 00 Boy | OLCU | OLCU | OLCU_IC_IHTIYAC_TRAFOSU | OLCU_KORUMA | Ölçü 0,1 | ALCE | Ölçü 15 VA - İç İhtiyaç 800 VA | Koruma | KORUMA | ÖLÇÜ | ÖLÇÜ+KORUMA | 1 | ALCE | 6.3 | 5 | ÖLÇÜ | 5/5 | 1 | ALCE | 1000xIn | 5P 10 | 5 | BAKIMSIZ KURU | DKE | ASR10 | Tek Faz | Çok kötü, 100 cm’den daha geniş | 24 V | 7 | ACUVİM | II | IEC-61850 | AG | IZOLATOR | IZOLATOR | IZOLATOR | OG_TEPE_TRAVERS | DEVEBOYNU | 2N-95 | OG Travers | Demir Direk | Büyük Aralıklı | T-250 (SWL) | Askı Gergi Takımı | Çift Askı | 1/0 AWG | 2x4 K1 | Büyük_Aralıklı_Dem_Direk_Og_Travers | T-250 (SWL) | Tek_Askı_Takımı_1_0 | 2x4 K1 | ACC | 1000 KVA CAT CAT MARKA | Güneş paneli
Ağaç | 10/10 | 11-11.5 | 10U | 4ÇN3+2 | T15c | ASTAS | Direk, Sokak Aydınlatması | 2XSEYFGbY | 3(1X70/16) | Ekipman Tipi | Ekipman Tipi | Ekipman Tipi | Ekipman Tipi | Ekipman Tipi | Ekipman Tipi | Ekipman Tipi | Ekipman Tipi | Ekipman Tipi | Ekipman Tipi | Ekipman Tipi | Ekipman Tipi | Ekipman Tipi | Ekipman Tipi | Ekipman Tipi | Ekipman Tipi | Ekipman Tipi | AEG | 31.5 | 17.5 kV / 6 A | Ekipman Tipi | Ekipman Tipi | Ekipman Tipi | Ekipman Tipi | 48 V DC | 110 V DC | 110 V DC | AEG |  | ABB | 15,8 kV DİREK TİPİ İSTASYON | AEG ETİ | Direk Tipi Dağıtım Trafosu | Hermetik | 100 | ONAN | Y ZN11 | 375 | Yükte | Kutu Tipi | Kutu Tipi | Kutu Tipi | Kutu Tipi | Kutu Tipi | A.KARATAŞ | 250 | Kategori | Kategori | Kategori | Kategori | Kategori | Aktif Güç | Aktif Güç | Aktif Güç | Aktif Güç | DOĞAN | KOK | Monoblok | 15.8 | ELİMSAN | Hücre Tipi | HAVA YALITIMLI METALCLAD | Hücre Alt Tipi | Hücre Alt Tipi | Hücre Alt Tipi | Hücre Alt Tipi | Hücre Alt Tipi | Hücre Alt Tipi | Hücre Alt Tipi | Hücre Alt Tipi | Hücre Alt Tipi | Hücre Alt Tipi | Hücre Alt Tipi | Hücre Alt Tipi | Hücre Alt Tipi | AEG | 15.8 | 48 V | HARİCİ TİP ANA DAĞITIM PANOSU | 50 kVA 3X80 A TMŞ/SYA Çıkışlı + Ayd. Sayacı A.D.P. | A.KARATAŞ | 160 | ANA_GIRIS_TRAFO | Hücre Tipi | Hücre Tipi | Hücre Tipi | Hücre Tipi | Hücre Tipi | Ekipman Tipi | Ekipman Tipi | Ekipman Tipi | Ekipman Tipi | Ekipman Tipi | Ekipman Tipi | Ekipman Tipi | AEG | 10 A NH Sigorta 00 Boy | OLCU_IC_IHTIYAC_TRAFOSU | Bağlantı Tipi | Bağlantı Tipi | Bağlantı Tipi | Ölçü 0,2 | ESIT | Ölçü 15 VA - İç İhtiyaç 4000 VA | Ölçü | Poz | Poz | Poz | 2 | ESIT | 15.8 | 10 | KORUMA | 10/5 | 2 | ESIT | 100xIn | 5P 20 | 10 | JEL | GEMTA | PWR33-110-30 | Üç Faz | İyi, 5-15 cm | 48 V | 10 | DATAKOM | II-E | Modbus RTU | AYD | KONSOL | KONSOL | OG_IZOLATOR | OG_IZOLATOR | MAKARA | N-60 | OG Travers | Demir Direk | Büyük Aralıklı | T-300 (SWL) | Askı Gergi Takımı | Çift Askı | 1/0 AWG | 2x 40 kN | Şehir_İçi_Dem_Direk_Og_Travers | T-300 (SWL) | Tek_Askı_Takımı_3_0 | 2x 40 kN | Aksa | 110 KVA Stand By Genset | Rüzgar Enerjisi
Demir | 10/11 | 12-12.5 | 12I | 4ÇN3+4 | T15k | BETOKAM | Direk, Müşterek AG-OG | YAXC7V-R | 3X95/16 | 36 KV 1250 A 12,5 KA Adi Ayırıcı | 36 KV 1250 A 12,5 KA Adi Ayırıcı | 36 KV 1250 A 12,5 KA Sigortalı Ayırıcı | 36 KV 1250 A 12,5 KA Sigortalı Ayırıcı | 36 KV 1250 A 12,5 KA Sigortalı Ayırıcı | 36 KV 1250 A 12,5 KA Sigortalı Ayırıcı | 36 KV 1250 A 12,5 KA Sigortalı Ayırıcı | 36 KV 1250 A 12,5 KA Sigortalı Ayırıcı | 36 KV 400 A 8 KA Adi Ayırıcı | 36 KV 400 A 8 KA Sigortalı Ayırıcı | 36 KV 400 A 8 KA Sigortalı Ayırıcı | 36 KV 400 A 8 KA Sigortalı Topraklamalı Ayırıcı | 36 KV 400 A 8 KA Sigortalı Topraklamalı Ayırıcı | 36 KV 400 A 8 KA Topraklamalı Ayırıcı | Dahili Tip 36 KV 12,5 KA Topraklama Ayırıcısı | Dahili Tip 36 KV 1250 A 16 KA Yük Ayırıcısı | Dahili Tip 36 KV 200 A 16 KA Sigortalı Yük Ayırıcısı | AKSAN | 15.8 | 17.5 kV / 10 A | 36 KV 1250 A 12,5 KA (770 MVA) Az Yağlı Kesici | 36 KV 1250 A 12,5 KA (770 MVA) SF6 Gazlı Kesici | 36 KV 630 A 16 KA Otomatik Tekrar Kapamalı Kesici | 36 KV 1250 A 16 KA (995 MVA) Vakum Kesici | 110 V DC | 220 V AC | 220 V AC | ALSTOM | Parafudur Tipi | VISHAY | BETON KÖŞK (TİP-1A)1000 KVA VE ALTI GÜÇLER İÇİN-DIŞARDAN İŞLETİLEN TİP | AKDENIZ | İç İhtiyaç Trafosu | Kuru Tip | 160 | ONAN/ONAF | D D 6 | 395 |  | AYDINLATMA PANOSU | 400 KVA 3X630 A ADP | KAPASITOR PANOSU | GLVNZLİ(TEDAŞ) TİP1 | SAYAÇ-ÖLÇÜ PANOSU | ABB | 400 | Direk armatürü | Direk armatürü | Direk armatürü | Direk armatürü | Direk armatürü | 125 | 22 | 3 | 50 | ELİMSAN | ADM | Rmu | 31.5 | AYSAN | AYIRICILI GİRİŞ ÇIKIŞ HÜCRELERİ | SF6 GAZ YALITIMLI MODÜLER | 7.2 KV, 400 A, 16 KA YÜK AYIRICILI GİRİŞ ÇIKIŞ HÜCRELERİ | 7.2 KV, 400 A, 16 KA YÜK AYIRICILI GİRİŞ ÇIKIŞ HÜCRELERİ | 7.2 KV, 630 A, 16 KA KESİCİLİ ÇIKIŞ HÜCRELERİ | 7.2 KV, 200 A, 16 KA TRANSFORMATÖR KORUMA HÜCRELERİ | 6.3/¹3 / 0.1/¹3 KV GERİLİM TRANSFORMATÖRÜ HÜCRELERİ | 7.2 KV, 630 A, 16 KA AKIM VE GERİLİM ÖLÇÜ HÜCRELERİ | 7.2 KV, 630 A, 16 KA BARA BAĞLAMA HÜCRELERİ (KUPLAJ) | 7.2 KV, 630 A, 16 KA KABLO BAĞLANTI HÜCRELERİ | 7.2 KV, 630 A, 16 KA BARA YÜKSELTME HÜCRELERİ | 7.2 KV, 630 A, 16 KA AKIM ÖLÇÜ+BARA YÜKSELTME HÜCRELERİ | 7.2 KV, 630 A, 16 KA AKIM ÖLÇÜ HÜCRELERİ | 7.2 KV, 630 A, 16 KA KESİCİLİ BARA BÖLME HÜCRELERİ | 7.2 KV, 630 A, 16 KA YÜK AYIRICILI BARA BÖLME HÜCRELERİ | AKSAN | 31.5 | 110 V |  | 50 kVA 3X80 A TMŞ/DSYA Çıkışlı A.D.P. | ABB | 250 | AYDINLATMA_CIKISI | DIREKT_BAGLI_KORUMASIZ_AG_GIRIS_CIKIS | TMŞLI_AG_GIRIS_CIKIS | SIGORTALI_AG_GIRIS_CIKIS | DIREKT_BAGLI_KORUMASIZ_AG_GIRIS_CIKIS | TMŞ'li AG Giriş/Çıkış | 3 X 250 A | 3 X 100 A | 3 X 25 A | 3 X 160 A | 3 X 160 A | 3 X 60 A, Icn=8 kA, 1.7 X Icn, I18N(8006,5229) : 0.5 | 3 X 60 A, Icn=8 kA, 1.7 X Icn, I18N(8006,5229) : 0.5 | AKSAN | 16 A NH Sigorta 00 Boy | OLCU_KORUMA | FazFaz_Gerilim_Trafosu | Faz_Faz_Gerilim_Trafosu | Faz_Toprak_Gerilim_Trf | Ölçü 0,5 | ESİTAŞ | Ölçü 15 VA - İç İhtiyaç 5000 VA | Ölçü_Koruma | 5/5 | 5/5 | 5/5-5 | 3 | ESİTAŞ | 30 | 15 |  | 15/5 | 3 | ESİTAŞ | 12.5kA | 10P 10 | 15 | STASYONER | GEPA |  |  | Konum belirsiz | 110 V | 18 | ECS | II-R | Modbus TCP | MUSTEREK | POTANS | POTANS | TEPE_TRAVERS | KONSOL | MESNET | N-80 | OG Travers | Demir Direk | Büyük Aralıklı | T-350 (SWL) | Askı Gergi Takımı | Çift Gergi | 1/0 AWG | 2x3 K1 | Demir_Direk_Potans | T-350 (SWL) | Tek_Askı_Takımı_266 | 2x3 K1 | Alimar | 12 V | Jeo Termal
Galvanizli | 10/12 | 8-8.5 | 12U | 4ÇN3+6 | T15k-c | BETOKAV | Direk, OG | YAXC8VZ3V-R | 3(1X35/16) | 36 KV 1250 A 16 KA Adi Ayırıcı | 36 KV 1250 A 16 KA Adi Ayırıcı | 36 KV 1250 A 16 KA Sigortalı Ayırıcı | 36 KV 1250 A 16 KA Sigortalı Ayırıcı | 36 KV 1250 A 16 KA Sigortalı Ayırıcı | 36 KV 1250 A 16 KA Sigortalı Ayırıcı | 36 KV 1250 A 16 KA Sigortalı Ayırıcı | 36 KV 1250 A 16 KA Sigortalı Ayırıcı | 36 KV 630 A 12,5 KA Adi Ayırıcı | 36 KV 630 A 12,5 KA Sigortalı Ayırıcı | 36 KV 630 A 12,5 KA Sigortalı Ayırıcı | 36 KV 630 A 12,5 KA Sigortalı Topraklamalı Ayırıcı | 36 KV 630 A 12,5 KA Sigortalı Topraklamalı Ayırıcı | 36 KV 630 A 12,5 KA Topraklamalı Ayırıcı | Dahili Tip 36 KV 16 KA Topraklama Ayırıcısı | Dahili Tip 36 KV 400 A 16 KA Yük Ayırıcısı |  | AKTİF | 6.3 | 17.5 kV / 16 A | 36 KV 1250 A 16 KA (995 MVA) Az Yağlı Kesici | 36 KV 1250 A 16 KA (1000 MVA) SF6 Gazlı Kesici |  | 36 KV 1250 A 25 KA (1550 MVA) Vakum Kesici | 220 V AC | 220 V DC | 220 V DC | ASTOR | 15 KV 5KA Metal Oksit (ZNO) Parafudr | UNİTRANS | BETON KÖŞK (TİP-1A)1000 KVA VE ALTI GÜÇLER İÇİN-İÇERDEN İŞLETİLEN TİP | ALCE | İndirici Trafo |  | 250 |  | D Y 1 | 500 |  |  | 630 KVA DSYA ADP | REAKTOR PANOSU | GLVNZLİ(TEDAŞ) TİP2 |  | ADERSAN | 630 | Işıldak armatürü | Işıldak armatürü | Işıldak armatürü | Işıldak armatürü | Işıldak armatürü | 250 |  | 35 | 70 | EMİ | DM | Sac | 34.5 | ELTES | KESİCİLİ ÇIKIŞ HÜCRELERİ | SF6 GAZ YALITIMLI RMU | 7.2 KV, 630 A, 16 KA YÜK AYIRICILI GİRİŞ ÇIKIŞ HÜCRELERİ | 7.2 KV, 630 A, 16 KA YÜK AYIRICILI GİRİŞ ÇIKIŞ HÜCRELERİ | 7.2 KV, 1250 A, 16 KA KESİCİLİ ÇIKIŞ HÜCRELERİ | 12 KV, 200 A, 16 KA TRANSFORMATÖR KORUMA HÜCRELERİ | 10.5/¹3 / 0.1/¹3 KV GERİLİM TRANSFORMATÖRÜ HÜCRELERİ | 7.2 KV, 1250 A, 16 KA AKIM VE GERİLİM ÖLÇÜ HÜCRELERİ | 7.2 KV, 1250 A, 16 KA BARA BAĞLAMA HÜCRELERİ (KUPLAJ) | 7.2 KV, 1250 A, 16 KA KABLO BAĞLANTI HÜCRELERİ | 7.2 KV, 1250 A, 16 KA BARA YÜKSELTME HÜCRELERİ | 7.2 KV, 1250 A, 16 KA AKIM ÖLÇÜ+BARA YÜKSELTME HÜCRELERİ | 7.2 KV, 1250 A, 16 KA AKIM ÖLÇÜ HÜCRELERİ | 7.2 KV, 1250 A, 16 KA KESİCİLİ BARA BÖLME HÜCRELERİ | 7.2 KV, 1250 A, 16 KA YÜK AYIRICILI BARA BÖLME HÜCRELERİ | AKTİF | 34.5 |  |  | 160 kVA 3X250 A TMŞ/DSYA Çıkışlı + Ayd. Sayacı A.D.P. | ADERSAN | 400 | NORMAL_CIKIS_AGPANOBOX | SIGORTALI_AG_GIRIS_CIKIS | DIREKT_BAGLI_KORUMASIZ_AG_GIRIS_CIKIS | DIREKT_BAGLI_KORUMASIZ_AG_GIRIS_CIKIS | SIGORTALI_AG_GIRIS_CIKIS | Sigortalı AG Giriş/Çıkış | 3 X 160 A | 3 X 125 A | 3 X 60 A | 3 X 250 A | 3 X 250 A | 3 X 80 A, Icn=8 kA, 1.7 X Icn, I18N(8006,5229) : 0.5 | 3 X 80 A, Icn=8 kA, 1.7 X Icn, I18N(8006,5229) : 0.5 | AKTİF | 20 A NH Sigorta 00 Boy |  | FazToprak_Gerilim_Trafosu | Faz_Toprak_Gerilim_Trafosu |  | Ölçü 1 | ELİMSAN | Ölçü 30 VA - İç İhtiyaç 800 VA |  | 10/5 | 10/5 | 10/5-5 | 4 | ELİMSAN | 31.5 | 30 |  | 20/5 | 4 | ELİMSAN | 120xIn | 10P 20 | 30 |  | GESS/PMI |  |  | Yüksek, 5 cm’den az |  | 20 | ENTES | II-W |  | ENH | TEPE_TRAVERS | TEPE_TRAVERS | OG_TEPE_TRAVERS | POTANS | DEVEBOYNU | N-95 | OG Travers | Demir Direk | Büyük Aralıklı | T-400 (SWL) | Askı Gergi Takımı | Çift Gergi | 1/0 AWG | 2x4 K1 | Beton_Direk_Ag_Travers | T-400 (SWL) | Tek_Askı_Takımı_477 | 2x4 K1 | Bernard | 2500F | Bio Kütle
TR | 10/13 | 9-9.5 | 8I | 4ÇN3+8 | T25 | BETONTAŞ |  | YAXC7V-R | 3(1X50/16) | 36 KV 2500 A 25 KA Adi Ayırıcı | 36 KV 2500 A 25 KA Adi Ayırıcı | 36 KV 2500 A 25 KA Sigortalı Ayırıcı | 36 KV 2500 A 25 KA Sigortalı Ayırıcı | 36 KV 2500 A 25 KA Sigortalı Ayırıcı | 36 KV 2500 A 25 KA Sigortalı Ayırıcı | 36 KV 2500 A 25 KA Sigortalı Ayırıcı | 36 KV 2500 A 25 KA Sigortalı Ayırıcı | [6 empty] | Dahili Tip 36 KV 25 KA Topraklama Ayırıcısı | Dahili Tip 36 KV 630 A 16 KA Yük Ayırıcısı |  | ALKARSAN |  | 17.5 kV / 20 A | 36 KV 630 A 12,5 KA (770 MVA) Az Yağlı Kesici | 36 KV 1250 A 25 KA (1550 MVA) SF6 Gazlı Kesici |  | 36 KV 2500 A 25 KA (1550 MVA) Vakum Kesici |  |  |  | AYKON | 24 KV 5KA Metal Oksit (ZNO) Parafudr | POLİPAR | BETON KÖŞK (TİP-1A)1600 KVA -İÇERDEN İŞLETİLEN TİP | ALP | Regülasyon Trafosu |  | 400 |  | D Y 11 | 750 |  |  |  |  | GLVNZLİ(TEDAŞ) TİP3 |  | AFB |  | Havai-armatür | Havai-armatür | Havai-armatür | Havai-armatür | Havai-armatür | 400 |  | 50 | 100 | GESTAŞ | IM | Yeraltı |  | AKTİF | GERİLİM TRANSFORMATÖRÜ HÜCRELERİ | Hücre Tipi | 12 KV, 400 A, 16 KA YÜK AYIRICILI GİRİŞ ÇIKIŞ HÜCRELERİ | 12 KV, 400 A, 16 KA YÜK AYIRICILI GİRİŞ ÇIKIŞ HÜCRELERİ | 12 KV, 630 A, 16 KA KESİCİLİ ÇIKIŞ HÜCRELERİ | 17.5 KV, 200 A, 16 KA TRANSFORMATÖR KORUMA HÜCRELERİ | 15 /¹3 / 0.1/¹3 KV GERİLİM TRANSFORMATÖRÜ HÜCRELERİ | 12 KV, 630 A, 16 KA AKIM VE GERİLİM ÖLÇÜ HÜCRELERİ | 12 KV, 630 A, 16 KA BARA BAĞLAMA HÜCRELERİ (KUPLAJ) | 12 KV, 630 A, 16 KA KABLO BAĞLANTI HÜCRELERİ | 12 KV, 630 A, 16 KA BARA YÜKSELTME HÜCRELERİ | 12 KV, 630 A, 16 KA AKIM ÖLÇÜ+BARA YÜKSELTME HÜCRELERİ | 12 KV, 630 A, 16 KA AKIM ÖLÇÜ HÜCRELERİ | 12 KV, 630 A, 16 KA KESİCİLİ BARA BÖLME HÜCRELERİ | 12 KV, 630 A, 16 KA YÜK AYIRICILI BARA BÖLME HÜCRELERİ | ALKON |  |  |  | 160 kVA 3X250 A TMŞ/SYA Çıkışlı + Ayd. Sayacı A.D.P. | AFB | 630 | NORMAL_CIKIS_ISTASYON | SIGORTASIZ_AYIRICILI_AG_GIRIS_CIKIS |  |  | SIGORTASIZ_AYIRICILI_AG_GIRIS_CIKIS | Sigortasız Ayırıcılı AG Giriş/Çıkış | 3 X 400 A | 3 X 160 A | 3 X 100 A | 3 X 400 A | 3 X 400 A | 3 X 100 A, Icn=8 kA, 1.7 X Icn, I18N(8006,5229) : 0.5 | 3 X 100 A, Icn=8 kA, 1.7 X Icn, I18N(8006,5229) : 0.5 | ALKARSAN | 25 A NH Sigorta 00 Boy |  |  |  |  | Ölçü 3 | PFIFFNER | Ölçü 30 VA - İç İhtiyaç 4000 VA |  | 15/5 | 15/5 | 15/5-5 | 5 | PFIFFNER | 33 | 60 |  | 25/5 | 5 | PFIFFNER | 150xIn | 0.1 FS5 | 60 |  | INFORM |  |  | Daha az iyi, 15-30 cm |  | 30 | GEMTA | DKM 409 |  |  |  |  | KONSOL |  | MAKARA | N-95/2 | OG Travers | Demir Direk | Büyük Aralıklı | TÜ-300 (SWL) | Askı Gergi Takımı | Çift Gergi | 1/0 AWG | 2x 40 kN | Büyük_Aralıklı_Bet_Direk_Og_Travers | TÜ-300 (SWL) | Tek_Gergi_Takımı_SWL | 2x 40 kN | CATERPILLAR | 2500 KVA MTA MARKA | Bio Gaz
| 10/14 |  | 8U | 4ÇN3±0 | T25c | BETOYA |  | NAYY | 3(1X120/16) | 36 KV 400 A 8 KA Adi Ayırıcı | 36 KV 400 A 8 KA Adi Ayırıcı | 36 KV 400 A 8 KA Sigortalı Ayırıcı | 36 KV 400 A 8 KA Sigortalı Ayırıcı | 36 KV 400 A 8 KA Sigortalı Ayırıcı | 36 KV 400 A 8 KA Sigortalı Ayırıcı | 36 KV 400 A 8 KA Sigortalı Ayırıcı | 36 KV 400 A 8 KA Sigortalı Ayırıcı | [9 empty] | ASTOR |  | 17.5 kV / 25 A | 36 KV 630 A 16 KA (995 MVA) Az Yağlı Kesici | 36 KV 1250 A 8 KA (495 MVA) SF6 Gazlı Kesici |  | 36 KV 630 A 16 KA (995 MVA) Vakum Kesici |  |  |  | AYSAN | 30 KV 5KA Metal Oksit (ZNO) Parafudr |  | BETON KÖŞK (TİP-1B)1000 KVA VE ALTI GÜÇLER İÇİN-DIŞARDAN İŞLETİLEN TİP | ALSTOM |  |  | 630 |  | D Y 5 | 1500 |  |  |  |  | CAM ELYAF TİP1 |  | AKDENİZ |  | Floresan armatür | Floresan armatür | Floresan armatür | Floresan armatür | Floresan armatür | 1000 |  | 70 | 110 | OPTİK | TM | Direk |  | ASTOR | AKIM VE GERİLİM ÖLÇÜ HÜCRELERİ | YUK_AYIRICILI_GIRIŞ_ÇIKIŞ_HUCRELERI | 12 KV, 630 A, 16 KA YÜK AYIRICILI GİRİŞ ÇIKIŞ HÜCRELERİ | 12 KV, 630 A, 16 KA YÜK AYIRICILI GİRİŞ ÇIKIŞ HÜCRELERİ | 12 KV, 1250 A, 16 KA KESİCİLİ ÇIKIŞ HÜCRELERİ | 36 KV, 200 A, 16 KA TRANSFORMATÖR KORUMA HÜCRELERİ | 30-36/¹3 / 0.1/¹3 KV GERİLİM TRANSFORMATÖRÜ HÜCRELERİ | 12 KV, 1250 A, 16 KA AKIM VE GERİLİM ÖLÇÜ HÜCRELERİ | 12 KV, 1250 A, 16 KA BARA BAĞLAMA HÜCRELERİ (KUPLAJ) | 12 KV, 1250 A, 16 KA KABLO BAĞLANTI HÜCRELERİ | 12 KV, 1250 A, 16 KA BARA YÜKSELTME HÜCRELERİ | 12 KV, 1250 A, 16 KA AKIM ÖLÇÜ+BARA YÜKSELTME HÜCRELERİ | 12 KV, 1250 A, 16 KA AKIM ÖLÇÜ HÜCRELERİ | 12 KV, 1250 A, 16 KA KESİCİLİ BARA BÖLME HÜCRELERİ | 12 KV, 1250 A, 16 KA YÜK AYIRICILI BARA BÖLME HÜCRELERİ | AREVA |  |  |  | 160 kVA 3X250 A TMŞ/DSYA Çıkışlı A.D.P. | AKDENİZ | 800 | [5 empty] | Direkt Bağlı/Korumasız AG Giriş/Çıkış | 3 X 630 A | 3 X 200 A | 3 X 150 A | 3 X 630 A | 3 X 630 A | 3 X 125 A, Icn=15 kA, 2 X Icn, I18N(8006,5229) : 0.3 | 3 X 125 A, Icn=8 kA, 1.7 X Icn, I18N(8006,5229) : 0.5 | ASTOR | 32 A NH Sigorta 00 Boy |  | FazFaz_Gerilim_Trafosu | Faz_Faz_Gerilim_Trafosu | Faz_Toprak_Gerilim_Trf | Ölçü 0,1 - Koruma 3P | KLEMSAN | Ölçü 30 VA - İç İhtiyaç 5000 VA |  | 20/5 | 20/5 | 20/5-5 | 6 | KLEMSAN | 34.5 | 100 |  | 30/5 | 6 | KLEMSAN | 16kA | 0.2 FS5 | 100 |  | MRS/CRS |  |  | Kötü, 30-100 cm |  | 40 | ISKRA | DKM 409 Pro |  |  |  |  | POTANS |  | MESNET | 2N-95 | OG Travers | Demir Direk | Büyük Aralıklı | TÜ-400 (SWL) | Askı Gergi Takımı | Tek Askı | 1/0 AWG | 3 K1 | Şehir_İçi_Bet_Direk_Og_Travers | TÜ-400 (SWL) | Tek_Gergi_Takımı_1_0 | 3 K1 | Çukurova | 350 KVA DİZEL JENERATÖR | Hidroelektrik Enerji
| 10/15 |  | K1 | 4ÇT3+2 | T25k | BTS |  | NYY | 3(1X150/25) | 36 KV 630 A 12,5 KA Adi Ayırıcı | 36 KV 630 A 12,5 KA Adi Ayırıcı | 36 KV 630 A 12,5 KA Sigortalı Ayırıcı | 36 KV 630 A 12,5 KA Sigortalı Ayırıcı | 36 KV 630 A 12,5 KA Sigortalı Ayırıcı | 36 KV 630 A 12,5 KA Sigortalı Ayırıcı | 36 KV 630 A 12,5 KA Sigortalı Ayırıcı | 36 KV 630 A 12,5 KA Sigortalı Ayırıcı | [9 empty] | AYKON |  | 17.5 kV / 30 A | 36 KV 630 A 8 KA (495 MVA) Az Yağlı Kesici | 36 KV 2000 A 25 KA SF6 Gazlı Kesici |  | 36 KV 630 A 25 KA (1550 MVA) Vakum Kesici |  |  |  | BATEL | 30 KV 10KA Metal Oksit (ZNO) Parafudr |  | BETON KÖŞK (TİP-1B)1000 KVA VE ALTI GÜÇLER İÇİN-İÇERDEN İŞLETİLEN TİP | ANKARA |  |  | 800 |  | D YN5 | 1925 | [6 empty] | AKSA |  | Konsolda aydınlatma | Konsolda aydınlatma | Konsolda aydınlatma | Konsolda aydınlatma | Konsolda aydınlatma | 210 |  | 100 | 150 | PELSAN | Direk |  |  | ESER | BARA BAĞLAMA HÜCRELERİ (KUPLAJ) | AYIRICILI_GIRIŞ_ÇIKIS_HUCRELERI | 17.5 KV, 400 A, 16 KA YÜK AYIRICILI GİRİŞ ÇIKIŞ HÜCRELERİ | 17.5 KV, 400 A, 16 KA YÜK AYIRICILI GİRİŞ ÇIKIŞ HÜCRELERİ | 17.5 KV, 630 A, 16 KA KESİCİLİ ÇIKIŞ HÜCRELERİ |  | 6.3 / 0.1 KV GERİLİM TRANSFORMATÖRÜ HÜCRELERİ | 17.5 KV, 630 A, 16 KA AKIM VE GERİLİM ÖLÇÜ HÜCRELERİ | 17.5 KV, 630 A, 16 KA BARA BAĞLAMA HÜCRELERİ (KUPLAJ) | 17.5 KV, 630 A, 16 KA KABLO BAĞLANTI HÜCRELERİ | 17.5 KV, 630 A, 16 KA BARA YÜKSELTME HÜCRELERİ | 17.5 KV, 630 A, 16 KA AKIM ÖLÇÜ+BARA YÜKSELTME HÜCRELERİ | 17.5 KV, 630 A, 16 KA AKIM ÖLÇÜ HÜCRELERİ | 17.5 KV, 630 A, 16 KA KESİCİLİ BARA BÖLME HÜCRELERİ | 17.5 KV, 630 A, 16 KA YÜK AYIRICILI BARA BÖLME HÜCRELERİ | ASTOR |  |  |  | 250 kVA 3X400 A TMŞ/DSYA Çıkışlı + Ayd. Sayacı A.D.P. | AKSA | 1000 |  | TMŞLI_AG_GIRIS_CIKIS | SIGORTALI_AG_GIRIS_CIKIS | SIGORTASIZ_AYIRICILI_AG_GIRIS_CIKIS | DIREKT_BAGLI_KORUMASIZ_AG_GIRIS_CIKIS |  |  | 3 X 250 A | 3 X 200 A |  |  | 3 X 150 A, Icn=15 kA, 2 X Icn, I18N(8006,5229) : 0.3 | 3 X 160 A, Icn=15 kA, 2 X Icn, I18N(8006,5229) : 0.3 | AYKON | 40 A NH Sigorta 00 Boy |  | Poz | Poz | Poz | Ölçü 0,1 - Koruma 6P | SİGMA | Ölçü 45 VA - İç İhtiyaç 800 VA |  | 25/5 | 25/5 | 25/5-5 | 8 | SİGMA | 36 | 1.25 |  | 40/5 | 8 | SİGMA | 200xIn | 0.2S FS5 | 1.25 |  | POWER ELEKTRONIK |  |  |  |  | 50 | JANITZA | DKM 409 Pro-AT | [6 empty] | DEVEBOYNU | N-60 | OG Travers | Demir Direk | Büyük Aralıklı | D-200 (SWL_M) | Askı Gergi Takımı | Tek Askı | 1/0 AWG | 4 K1 | Beton_Direk_Potans | D-200 (SWL_M) | Tek_Gergi_Takımı_3_0 | 4 K1 | Cummins | 400623TAG3A | Termik
| 10/16 |  | K2 | 4ÇT3+4 | T25k-c | ÇAVUŞ DEMİR |  | NYCY | 3(1X185/25) | 36 KV 630 A 16 KA Adi Ayırıcı | 36 KV 630 A 16 KA Adi Ayırıcı | 36 KV 630 A 16 KA Sigortalı Ayırıcı | 36 KV 630 A 16 KA Sigortalı Ayırıcı | 36 KV 630 A 16 KA Sigortalı Ayırıcı | 36 KV 630 A 16 KA Sigortalı Ayırıcı | 36 KV 630 A 16 KA Sigortalı Ayırıcı | 36 KV 630 A 16 KA Sigortalı Ayırıcı | [9 empty] | AYSAN |  | 17.5 kV / 40 A |  | 36 KV 2500 A 25 KA (1550 MVA) SF6 Gazlı Kesici | [5 empty] | DEMİTAŞ | 33 KV 5KA Metal Oksit (ZNO) Parafudr |  | BETON KÖŞK (TİP-1B)1600 KVA -İÇERDEN İŞLETİLEN TİP | AREVA |  |  | 1000 |  | D Z |  |  | Aydınlatma_Panosu |  |  |  |  | AKSAN | [8 empty] | 120 | 210 | PHILIPS |  |  |  | ELKO | AKIM ÖLÇÜ HÜCRELERİ | KESICILI_ÇIKIS_HUCRELERI | 17.5 KV, 630 A, 16 KA YÜK AYIRICILI GİRİŞ ÇIKIŞ HÜCRELERİ | 17.5 KV, 630 A, 16 KA YÜK AYIRICILI GİRİŞ ÇIKIŞ HÜCRELERİ | 17.5 KV, 1250 A, 16 KA KESİCİLİ ÇIKIŞ HÜCRELERİ |  | 10.5 / 0.1 KV GERİLİM TRANSFORMATÖRÜ HÜCRELERİ | 17.5 KV, 1250 A, 16 KA AKIM VE GERİLİM ÖLÇÜ HÜCRELERİ | 17.5 KV, 1250 A, 16 KA BARA BAĞLAMA HÜCRELERİ (KUPLAJ) | 17.5 KV, 1250 A, 16 KA KABLO BAĞLANTI HÜCRELERİ | 17.5 KV, 1250 A, 16 KA BARA YÜKSELTME HÜCRELERİ | 17.5 KV, 1250 A, 16 KA AKIM ÖLÇÜ+BARA YÜKSELTME HÜCRELERİ | 17.5 KV, 1250 A, 16 KA AKIM ÖLÇÜ HÜCRELERİ | 17.5 KV, 1250 A, 16 KA KESİCİLİ BARA BÖLME HÜCRELERİ | 17.5 KV, 1250 A, 16 KA YÜK AYIRICILI BARA BÖLME HÜCRELERİ | AYKON |  |  |  | 250 kVA 3X400 A TMŞ/SYA Çıkışlı + Ayd. Sayacı A.D.P. | AKSAN | 1250 |  | Hücre Alt Tipi | Hücre Alt Tipi | Hücre Alt Tipi | Hücre Alt Tipi |  |  | 3 X 400 A | 3 X 300 A |  |  | 3 X 160 A, Icn=15 kA, 2 X Icn, I18N(8006,5229) : 0.3 | 3 X 200 A, Icn=15 kA, 2 X Icn, I18N(8006,5229) : 0.3 | AYSAN | 50 A NH Sigorta 00 Boy |  | 6/0.1 | 6/0.1-0.220 | 6/¹3/0.1/¹3-0.1/3 | Ölçü 0,2 - Koruma 3P | ENTES | Ölçü 45 VA - İç İhtiyaç 4000 VA |  | 30/5 | 30/5 | 30/5-5 | 10 | ENTES |  | 1.5 |  | 50/5 | 10 | ENTES | 20kA | 0.5 FS5 | 1.5 |  | RÖLESAN |  |  |  |  | 60 | KLEMSAN | EC 5421 | [6 empty] | MAKARA | N-80 | OG Travers | Demir Direk | Büyük Aralıklı | D-250 (SWL_M) | Askı Gergi Takımı | Tek Askı | 1/0 AWG | 40 kN | Beton_Direk_Platform | D-250 (SWL_M) | Tek_Gergi_Takımı_266 | 40 kN | Daewoo | 400F | Dizel
| 10/17 |  | K3 | 4ÇT3+6 | T35 | ÇELİKLER |  | NYFGbY | 3(1X240/25) | 36 KV 630 A 8 KA Adi Ayırıcı | 36 KV 630 A 8 KA Adi Ayırıcı | 36 KV 630 A 8 KA Sigortalı Ayırıcı | 36 KV 630 A 8 KA Sigortalı Ayırıcı | 36 KV 630 A 8 KA Sigortalı Ayırıcı | 36 KV 630 A 8 KA Sigortalı Ayırıcı | 36 KV 630 A 8 KA Sigortalı Ayırıcı | 36 KV 630 A 8 KA Sigortalı Ayırıcı | [9 empty] | BATEL |  | 17.5 kV / 50 A |  | 36 KV 630 A 12,5 KA (770 MVA) SF6 Gazlı Kesici | [5 empty] | ELKO | 33 KV 10KA Metal Oksit (ZNO) Parafudr |  | BETON KÖŞK (TİP-1C)1000 KVA VE ALTI GÜÇLER İÇİN-İÇERDEN İŞLETİLEN TİP | ASEA |  |  | 1250 |  | Y Z 11 |  |  | HARICI_TIP_ANA_DAGITIM_PANOSU |  |  |  |  | ALFATECH | [8 empty] | 150 | 250 | SKYLED |  |  |  | EVA | OSB | TRANSFORMATOR_KORUMA_HUCRELERI | 36 KV, 400 A, 16 KA YÜK AYIRICILI GİRİŞ ÇIKIŞ HÜCRELERİ | 36 KV, 400 A, 16 KA YÜK AYIRICILI GİRİŞ ÇIKIŞ HÜCRELERİ | 36 KV, 630 A, 16 KA KESİCİLİ ÇIKIŞ HÜCRELERİ |  | 15.8 / 0.1 KV GERİLİM TRANSFORMATÖRÜ HÜCRELERİ | 36 KV, 630 A, 16 KA AKIM VE GERİLİM ÖLÇÜ HÜCRELERİ | 36 KV, 630 A, 16 KA BARA BAĞLAMA HÜCRELERİ (KUPLAJ) | 36 KV, 630 A, 16 KA KABLO BAĞLANTI HÜCRELERİ | 36 KV, 630 A, 16 KA BARA YÜKSELTME HÜCRELERİ | 36 KV, 630 A, 16 KA AKIM ÖLÇÜ+BARA YÜKSELTME HÜCRELERİ | 36 KV, 630 A, 16 KA AKIM ÖLÇÜ HÜCRELERİ | 36 KV, 630 A, 16 KA KESİCİLİ BARA BÖLME HÜCRELERİ | 36 KV, 630 A, 16 KA YÜK AYIRICILI BARA BÖLME HÜCRELERİ | AYSAN |  |  |  | 250 kVA 3X400 A TMŞ/DSYA Çıkışlı A.D.P. | ALFATECH | 1600 |  | 3 X 100 A | 3 X 50 A | 3 X 50 A | - |  |  | 3 X 630 A | 3 X 400 A |  |  | 3 X 200 A, Icn=15 kA, 2 X Icn, I18N(8006,5229) : 0.3 | 3 X 250 A, Icn=25 kA, 2.1 X Icn, I18N(8006,5229) : 0.25 | BATEL | 63 A NH Sigorta 00 Boy |  | 6.3/0.1 | 6.3/0.1-0.220 | 6.3/¹3/0.1/¹3-0.1/3 | Ölçü 0,2 - Koruma 6P | SEZGİN | Ölçü 45 VA - İç İhtiyaç 5000 VA |  | 40/5 | 40/5 | 40/5-5 | 12 | SEZGİN |  | 3.75 |  | 60/5 | 12 | SEZGİN | 250xIn | 0.5S FS5 | 3.75 | [6 empty] | 70 | SCHNEIDER | MPR 42 | [6 empty] | MESNET | N-95 | OG Travers | Demir Direk | Büyük Aralıklı | D-300 (SWL_M) | Askı Gergi Takımı | Tek Gergi | 1/0 AWG | 3 K1 | Tek_Askı_Takımı_SWL | D-300 (SWL_M) | Tek_Gergi_Takımı_477 | 3 K1 | Deutz | 4105A
| 10/18 |  | K4 | 4ÇT3+8 | T35c | ÇEPAŞ |  | N2XY | 3(1X300/25) | [17 empty] | EFO |  | 17.5 kV / 63 A |  | 36 KV 630 A 16 KA (995 MVA) SF6 Gazlı Kesici | [5 empty] | ELTES | 36 KV 5KA Metal Oksit (ZNO) Parafudr |  | BETON KÖŞK (TİP-1C)1600 KVA -İÇERDEN İŞLETİLEN TİP | ASKON |  |  | 1600 |  | Y Z 5 |  |  | Kompanzasyon_Panosu |  |  |  |  | ALTINSOY | [8 empty] | 140 | 400 | SYMETRY |  |  |  |  | TRANSFORMATÖR KORUMA HÜCRELERİ | GERİLİM_TRANSFORMATORU_HUCRELERI | 36 KV, 630 A, 16 KA YÜK AYIRICILI GİRİŞ ÇIKIŞ HÜCRELERİ | 36 KV, 630 A, 16 KA YÜK AYIRICILI GİRİŞ ÇIKIŞ HÜCRELERİ | 36 KV, 1250 A, 16 KA KESİCİLİ ÇIKIŞ HÜCRELERİ |  | 30-36 / 0.1 KV GERİLİM TRANSFORMATÖRÜ HÜCRELERİ | 36 KV, 1250 A, 16 KA AKIM VE GERİLİM ÖLÇÜ HÜCRELERİ | 36 KV, 1250 A, 16 KA BARA BAĞLAMA HÜCRELERİ (KUPLAJ) | 36 KV, 1250 A, 16 KA KABLO BAĞLANTI HÜCRELERİ | 36 KV, 1250 A, 16 KA BARA YÜKSELTME HÜCRELERİ | 36 KV, 1250 A, 16 KA AKIM ÖLÇÜ+BARA YÜKSELTME HÜCRELERİ | 36 KV, 1250 A, 16 KA AKIM ÖLÇÜ HÜCRELERİ | 36 KV, 1250 A, 16 KA KESİCİLİ BARA BÖLME HÜCRELERİ | 36 KV, 1250 A, 16 KA YÜK AYIRICILI BARA BÖLME HÜCRELERİ | BATEL |  |  |  | 400 kVA 3X630 A TMŞ/DSYA Çıkışlı + Ayd. Sayacı A.D.P. | ALTINSOY | 2000 |  | 3 X 1000 A | 3 X 63 A | 3 X 63 A |  |  |  | 3 X 1000 A | 3 X 630 A |  |  | 3 X 250 A, Icn=25 kA, 2.1 X Icn, I18N(8006,5229) : 0.25 | 3 X 400 A, Icn=25 kA, 2.1 X Icn, I18N(8006,5229) : 0.25 | EFO | 80 A NH Sigorta 00 Boy |  | 7.2/0.1 | 7.2/0.1-0.220 | 7.2/¹3/0.1/¹3-0.1/3 | Ölçü 0,5 - Koruma 3P | BORTRANS | Ölçü 60 VA - İç İhtiyaç 800 VA |  | 50/5 | 50/5 | 50/5-5 | 15 | BORTRANS |  | 7.5 |  | 75/5 | 15 | BORTRANS | 300xIn | 1 FS5 | 7.5 | [6 empty] | 80 | SEZGİN | MPR 47 | [6 empty] | ASKI | N-95/2 | OG Travers | Demir Direk | Büyük Aralıklı | D-350 (SWL_M) | Askı Gergi Takımı | Tek Gergi | 1/0 AWG | 4 K1 | Tek_Askı_Takımı_1_0 | D-350 (SWL_M) | Çift_Askı_Takımı_SWL | 4 K1 | Emsa | 573RSL4031
| 10/19 |  | K5 | 4ÇT3±0 | T35k | ELBETON |  | NYA | 3(1X400/25) | [17 empty] | EKO |  | 17.5 kV / 75 A |  | 36 KV 630 A 8 KA (495 MVA) SF6 Gazlı Kesici | [5 empty] | ELİMSAN | 36 KV 10KA Metal Oksit (ZNO) Parafudr |  | BETON KÖŞK (TİP-1C)1600 KVA VE ALTI GÜÇLER İÇİN-DIŞARDAN İŞLETİLEN TİP | ASTOR |  |  | 2000 |  | Y ZN5 |  |  | Saha_Dagıtım_Kutusu |  |  |  |  | AMPER |  | Al_Döküm_Sokak_Armatürü |  |  |  |  | Civa_Buharlı |  | 138 | 1000 | TEKFEN | [5 empty] | AKIM_VE_GERILIM_OLCU_HUCRELERI | [13 empty] | DEMİTAŞ |  |  |  | 400 kVA 3X630 A TMŞ/SYA Çıkışlı + Ayd. Sayacı A.D.P. | AMPER |  |  | 3 X 1200 A | 3 X 80 A | 3 X 80 A |  |  |  | 3 X 1250 A |  |  |  | 3 X 300 A, Icn=25 kA, 2.1 X Icn, I18N(8006,5229) : 0.25 | 3 X 500 A, Icn=25 kA, 2.1 X Icn, I18N(8006,5229) : 0.25 | EKO | 80 A NH Sigorta 1 Boy |  | 10/0.1 | 10/0.1-0.220 | 10/¹3/0.1/¹3-0.1/3 | Ölçü 0,5 - Koruma 6P | EMEK | Ölçü 60 VA - İç İhtiyaç 4000 VA |  | 60/5 | 60/5 | 60/5-5 | 20 | EMEK |  | 20 |  | 100/5 | 20 | EMEK | 31.5kA | 3 FS5 | 20 | [6 empty] | 90 | SMART | MPR 63 | [6 empty] | GERGI | 2N-95 | OG Travers | Demir Direk | Büyük Aralıklı | D-400 (SWL_M) | Askı Gergi Takımı | Tek Gergi | 1/0 AWG | 40 kN | Tek_Askı_Takımı_3_0 | D-400 (SWL_M) | Çift_Askı_Takımı_1_0 | 40 kN | Euro Energy | 575RSL7074
| 10/2 |  | 6.5U | 6N+3 | T35k-c | EMTON |  | N2XCY | 3X35/16 | [17 empty] | ELKO |  | 17.5 kV / 100 A | [7 empty] | ENERGOINVEST |  |  | BETON KÖŞK (TİP-1D)1600 KVA VE ALTI GÜÇLER İÇİN-DIŞARDAN İŞLETİLEN TİP | ATR |  |  | 2500 |  | D D 0 |  |  | Sayaç_Olcu_Panosu |  |  |  |  | ANADOLU |  | Al_Enjeksiyon_Sokak_Armatürü |  |  |  |  | Floresan |  | 7 |  | TOROS | [5 empty] | BARA_BAGLAMA_HUCRELERI_KUPLAJ | [13 empty] | ELİMSAN |  |  |  | 400 kVA 3X630 A TMŞ/DSYA Çıkışlı A.D.P. | ANADOLU |  |  | 3 X 125 A | 3 X 100 A | 3 X 100 A |  |  |  | 3 X 1500 A |  |  |  | 3 X 400 A, Icn=25 kA, 2.1 X Icn, I18N(8006,5229) : 0.25 | 3 X 630 A, Icn=25 kA, 2.1 X Icn, I18N(8006,5229) : 0.25 | ELKO | 100 A NH Sigorta 00 Boy |  | 11/0.1 | 11/0.1-0.220 | 11/¹3/0.1/¹3-0.1/3 | Ölçü 1 - Koruma 3P | ASTOR | Ölçü 60 VA - İç İhtiyaç 5000 VA |  | 75/5 | 75/5 | 75/5-5 | 25 | ASTOR |  | 25 |  | 125/5 | 25 | ASTOR | 350xIn | 5 FS5 | 25 | [6 empty] | 100 |  | MC 330 | [6 empty] | MESNET | N-60 | OG Travers | Demir Direk | Büyük Aralıklı | DÜ-300 (SWL_M) | Askı Gergi Takımı | Çift Askı | 266 MCM | 2x3 K1 | Tek_Askı_Takımı_266 | DÜ-300 (SWL_M) | Çift_Askı_Takımı_3_0 | 2x3 K1 | Fg Wilson | 5KJA50ATSB
| 10/2,5 |  | 6.5I | 6N+4,5 | T50 | ENTON |  | N2XFGbY | 3X50/16 | [17 empty] | ELTES |  | 17.5 kV / 125 A | [7 empty] | ESER |  |  | BETON KÖŞK (TİP-2A)- DIŞARIDAN İŞLETİLEN TİP | ATS |  |  | 3000 |  | D ZN11 | [7 empty] | ANALİZ |  | Dekoratif_Armatürü |  |  |  |  | LED |  |  |  | YAVUZ | [5 empty] | KABLO_BAGLANTI_HUCRELERI | [13 empty] | ELKO |  |  |  | 630 kVA DSYA Çıkışlı + Ayd. Sayacı A.D.P. | ANALİZ |  |  | 3 X 150 A | 3 X 125 A | 3 X 125 A |  |  |  | 3 X 2000 A |  |  |  | 3 X 500 A, Icn=25 kA, 2.1 X Icn, I18N(8006,5229) : 0.25 | 3 X 800 A, Icn=25 kA, 2.1 X Icn, I18N(8006,5229) : 0.25 | ELTES | 100 A NH Sigorta 1 Boy |  | 11.5/0.1 | 11.5/0.1-0.220 | 11.5/¹3/0.1/¹3-0.1/3 | Ölçü 1 - Koruma 6P | EDE INTRA | Ölçü 200 VA |  | 100/5 | 100/5 | 100/5-5 | 30 | EDE INTRA |  | 2.5 |  | 150/5 | 30 | EDE INTRA | 400xIn | 0.1 FS10 | 2.5 | [6 empty] | 110 |  | MC 350 | [6 empty] | ASKI | N-80 | OG Travers | Demir Direk | Büyük Aralıklı | DÜ-400 (SWL_M) | Askı Gergi Takımı | Çift Askı | 266 MCM | 2x4 K1 | Tek_Askı_Takımı_477 | DÜ-400 (SWL_M) | Çift_Askı_Takımı_266 | 2x4 K1 | Ford | 5KJR50ATS
| 10/20 |  | 10U' | 6N+6 | T50c | ESTON |  | N2XRY | 3X70/16 | [17 empty] | ELİMSAN |  | 17.5 kV / 160 A | [7 empty] | EUROPOWER |  |  | BETON KÖŞK (TİP-2A/H)- DIŞARIDAN İŞLETİLEN TİP | BARIŞ |  |  | 3200 |  | Y D 11 | [7 empty] | ASİL |  | Projektör |  |  |  |  | Sodyum_Buharlı | [9 empty] | BARA_YUKSELTME_HUCRELERI | [13 empty] | ELTES |  |  |  | 630 kVA SYA Çıkışlı + Ayd. Sayacı A.D.P. | ASİL |  |  | 3 X 1500 A | 3 X 160 A | 3 X 160 A | [7 empty] | 3 X 630 A, Icn=25 kA, 2.1 X Icn, I18N(8006,5229) : 0.25 | 3 X 1000 A, Icn=40 kA, 2.1 X Icn, I18N(8006,5229) : 0.25 | ELİMSAN | 125 A NH Sigorta 00 Boy |  | 12/0.1 | 12/0.1-0.220 | 12/¹3/0.1/¹3-0.1/3 | Ölçü 3 - Koruma 3P |  | Ölçü 150 VA |  | 125/5 | 125/5 | 125/5-5 | 40 |  |  |  |  | 200/5 | 40 |  | 500xIn | 0.2 FS10 | [7 empty] | 120 |  | MC 750 | [6 empty] | GERGI | N-95 | OG Travers | Demir Direk | Büyük Aralıklı | D-200 (SWL_G) | Askı Gergi Takımı | Çift Askı | 266 MCM | 2x 40 kN | Tek_Gergi_Takımı_SWL | D-200 (SWL_G) | Çift_Askı_Takımı_477 | 2x 40 kN | Genpower | 6L
| 10/21 |  | 10I' | 6N+8 | T50k | GÖRAL |  | NAYCY | 3X120/16 | [17 empty] | EMI |  | 17.5 kV / 200 A | [7 empty] | GALMEK |  |  | BETON KÖŞK (TİP-2A/T)- DIŞARIDAN İŞLETİLEN TİP | BESE |  |  | 4000 |  | Y D 5 | [7 empty] | ASOP |  | Polyester_Sokak_Armatürü | [14 empty] | AKIM_OLCU_BARA_YUKSELTME_HUCRELERI | [13 empty] | EMATEK |  |  |  | 630 kVA DSYA Çıkışlı A.D.P. | ASOP |  |  | 3 X 160 A | 3 X 200 A | 3 X 200 A | [7 empty] | 3 X 800 A, Icn=25 kA, 2.1 X Icn, I18N(8006,5229) : 0.25 | 3 X 1250 A, Icn=40 kA, 2.1 X Icn, I18N(8006,5229) : 0.25 | EMI | 125 A NH Sigorta 1 Boy |  | 15/0.1 | 15/0.1-0.220 | 15/¹3/0.1/¹3-0.1/3 | Ölçü 3 - Koruma 6P |  | Ölçü 120 VA |  | 150/5 | 150/5 | 150/5-5 | 50 |  |  |  |  | 250/5 | 50 |  | 600xIn | 0.2S FS10 | [7 empty] | 130 |  | MC760 | [6 empty] | MESNET | N-95/2 | OG Travers | Demir Direk | Büyük Aralıklı | D-250 (SWL_G) | Askı Gergi Takımı | Çift Gergi | 266 MCM | 2x3 K2 | Tek_Gergi_Takımı_1_0 | D-250 (SWL_G) | Çift_Gergi_Takımı_SWL | 2x3 K2 | Güçbir | A24200
| 10/22 |  | K1' | 6N-3 | T50k-c | ILBANK |  | NYRY | 3X150/25 | [17 empty] | ESER |  | 36 kV / 4 A | [7 empty] | MERLIN GERIN |  |  | BETON KÖŞK (TİP-2B)- DIŞARIDAN İŞLETİLEN TİP | BEST |  |  |  |  | Y Y 6 | [7 empty] | ASTAS | [16 empty] | AKIM_OLCU_HUCRELERI | [13 empty] | ESER |  |  |  | 800 kVA DSYA Çıkışlı + Ayd. Sayacı A.D.P. | ASTAS |  |  | 3 X 200 A | 3 X 250 A | 3 X 250 A | [7 empty] | 3 X 1000 A, Icn=40 kA, 2.1 X Icn, I18N(8006,5229) : 0.25 | 3 X 1600 A, Icn=40 kA, 2.1 X Icn, I18N(8006,5229) : 0.25 | ESER | 125 A NH Sigorta 2 Boy |  | 15.8/0.1 | 15.8/0.1-0.220 | 15.8/¹3/0.1/¹3-0.1/3 |  |  | Ölçü 100 VA |  | 200/5 | 200/5 | 200/5-5 | 60 |  |  |  |  | 300/5 | 60 |  | 60kA | 0.5 FS10 | [7 empty] | 140 |  | UMG 511 | [6 empty] | TEKLİ | N-115 | OG Travers | Demir Direk | Büyük Aralıklı | D-300 (SWL_G) | Askı Gergi Takımı | Çift Gergi | 266 MCM | 2x4 K2 | Tek_Gergi_Takımı_3_0 | D-300 (SWL_G) | Çift_Gergi_Takımı_1_0 | 2x4 K2 | Honda | A4CRX25
| 10/23 |  | K2' | 6N-4,5 | TR13/12 | ISIN |  | SWALLOW | 3X185/25 | [17 empty] | EUROPOWER |  | 36 kV / 6 A | [7 empty] | ORMAZABAL |  |  | BETON KÖŞK (TİP-2B/H)- DIŞARIDAN İŞLETİLEN TİP | BETA |  |  |  |  | Y Z 1 | [7 empty] | ATG | [16 empty] | KESICILI_BARA_BOLME_HUCRELERI | [13 empty] | EUROPOWER |  |  |  | 800 kVA SYA Çıkışlı + Ayd. Sayacı A.D.P. | ATG |  |  | 3 X 2000 A | 3 X 400 A | 3 X 400 A | [7 empty] | 3 X 1200 A, Icn=40 kA, 2.1 X Icn, I18N(8006,5229) : 0.25 | 3 X 2000 A, Icn=40 kA, 2.1 X Icn, I18N(8006,5229) : 0.25 | EUROPOWER | 160 A NH Sigorta 00 Boy |  | 17.5/0.1 | 17.5/0.1-0.220 | 17.5/¹3/0.1/¹3-0.1/3 |  |  | Ölçü 90 VA |  | 250/5 | 250/5 | 250/5-5 | 80 |  |  |  |  | 400/5 | 80 |  | 700xIn | 0.5S FS10 | [7 empty] | 150 |  | UMG 512 | [6 empty] | ÇİFTLİ | N-80 | OG Travers | Demir Direk | Büyük Aralıklı | D-350 (SWL_G) | Askı Gergi Takımı | Çift Gergi | 266 MCM | 2x 40 kN | Tek_Gergi_Takımı_266 | D-350 (SWL_G) | Çift_Gergi_Takımı_3_0 | 2x 40 kN | İşbir | AC 1675
| 10/24 |  | 8I' | 6N-6 | TR13/14 | KAMBETON |  | RAVEN | 3X240/25 | [17 empty] | GAMA |  | 36 kV / 10 A | [7 empty] | PELKA |  |  | BETON KÖŞK (TİP-2B/T)- DIŞARIDAN İŞLETİLEN TİP | BORTRANS |  |  |  |  | YND 11 | [7 empty] | AYSAN | [16 empty] | YUK_AYIRICILI_BARA_BOLME_HUCRELERI | [13 empty] | GAUSS |  |  |  | 800 kVA DSYA Çıkışlı A.D.P. | AYSAN |  |  | 3 X 250 A | 3 X 630 A | 3 X 630 A | [7 empty] | 3 X 1500 A, Icn=40 kA, 2.1 X Icn, I18N(8006,5229) : 0.25 | 3 X 2600 A, Icn=40 kA, 2.1 X Icn, I18N(8006,5229) : 0.25 | GAMA | 160 A NH Sigorta 1 Boy |  | 20/0.1 | 20/0.1-0.220 | 20/¹3/0.1/¹3-0.1/3 |  |  | Ölçü 60 VA |  | 300/5 | 300/5 | 300/5-5 | 100 |  |  |  |  | 500/5 | 100 |  | 800xIn | 1 FS10 | [7 empty] | 160 |  | UMG 96 | [6 empty] | TEKLİ | N-95 | OG Travers | Demir Direk | Büyük Aralıklı | D-400 (SWL_G) | Askı Gergi Takımı | Tek Askı | 266 MCM | 3 K1 | Tek_Gergi_Takımı_477 | D-400 (SWL_G) | Çift_Gergi_Takımı_266 | 3 K1 | Jensa | AC 350
| 10/25 |  | 12U' | 6N-8 | A20 | KASTAS |  | HAWK | 3(1X185/16) | [10 empty] | Dahılı_Adı_Ayirici_Epoksı | [6 empty] | GAUS |  | 36 kV / 16 A |  | Az_Yağlı_Kesici | [5 empty] | SCHNEIDER |  |  | BETON KÖŞK (TİP-2H/A)-İÇERDEN İŞLETİLEN TİP | DATSAN |  |  |  |  | YNZN11 | [7 empty] | BİLBAN | [30 empty] | HIPOT |  |  |  | 1000 kVA DSYA Çıkışlı + Ayd. Sayacı A.D.P. | BİLBAN |  |  | 3 X 2600 A | [9 empty] | 3 X 2000 A, Icn=40 kA, 2.1 X Icn, I18N(8006,5229) : 0.25 | 3 X 3000 A, Icn=40 kA, 2.1 X Icn, I18N(8006,5229) : 0.25 | GAUS | 160 A NH Sigorta 2 Boy |  | 24/0.1 | 24/0.1-0.220 | 24/¹3/0.1/¹3-0.1/3 |  |  | Ölçü 45 VA |  | 400/5 | 400/5 | 400/5-5 | 120 |  |  |  |  | 600/5 | 120 |  | 5kA | 3 FS10 | [7 empty] | 170 |  | UMG 96 RM | [6 empty] | ÇİFTLİ | TK-MI-85P | OG Travers | Demir Direk | Büyük Aralıklı | DÜ-300 (SWL_G) | Askı Gergi Takımı | Tek Askı | 266 MCM | 4 K1 | Çift_Askı_Takımı_SWL | DÜ-300 (SWL_G) | Çift_Gergi_Takımı_477 | 4 K1 | John Dere | açık tip dizel ad275
| 10/26 |  | 10U'' | 6N±0 | TR12/12 | KONBETON |  | PIEGEON | 3X300/25 | [10 empty] | Dahılı_Adı_Ayirici_Porselen | [6 empty] | GÜRAL |  | 36 kV / 20 A |  | Gazlı_Kesici | [5 empty] | SEMEK |  |  | BETON KÖŞK (TİP-2H/B-İÇERDEN İŞLETİLEN TİP | DELFİN |  |  |  |  | D Y 11Y 11 | [7 empty] | ÇAĞ GÜÇ | [30 empty] | MARKA YOK |  |  |  | 1000 kVA SYA Çıkışlı + Ayd. Sayacı A.D.P. | ÇAĞ GÜÇ |  |  | 3 X 300 A | [9 empty] | 3 X 2600 A, Icn=40 kA, 2.1 X Icn, I18N(8006,5229) : 0.25 |  | GÜRAL | 200 A NH Sigorta 1 Boy |  | 30/0.1 | 30/0.1-0.220 | 30/¹3/0.1/¹3-0.1/3 |  |  | Ölçü 30 VA |  | 500/5 | 500/5 | 500/5-5 | 150 |  |  |  |  | 750/5 | 150 |  | 7.5kA | 5 FS10 | [7 empty] | 180 |  | UMG 96RM-E | [6 empty] | TEKLİ | N-115 | OG Travers | Demir Direk | Büyük Aralıklı | DÜ-400 (SWL_G) | Askı Gergi Takımı | Tek Askı | 266 MCM | 40 kN | Çift_Askı_Takımı_1_0 | DÜ-400 (SWL_G) | Ag_İzolatör | 40 kN | Kawasaki | ACO 550
| 10/27 |  | 12I' | 6T+3 | M60 | MGB INSAAT |  | PARTRIDGE | 3X400/25 | [10 empty] | Dahılı_Sıgortali_Ayirici_Epoksı | [6 empty] | MERLIN GERIN |  | 36 kV / 25 A |  | Vakum_Kesici | [5 empty] | SIEMENS |  |  | BETON KÖŞK (TİP-2H/C)-İÇERDEN İŞLETİLEN TİP | DTS |  |  |  |  | Y D 1 | [7 empty] | ÇAĞDAŞ | [30 empty] | MERLIN GERIN |  |  |  | 1000 kVA DSYA Çıkışlı A.D.P. | ÇAĞDAŞ |  |  | 3 X 3000 A | [9 empty] | 3 X 3000 A, Icn=40 kA, 2.1 X Icn, I18N(8006,5229) : 0.25 |  | MERLIN GERIN | 200 A NH Sigorta 2 Boy |  | 31.5/0.1 | 31.5/0.1-0.220 | 31.5/¹3/0.1/¹3-0.1/3 |  |  | Ölçü 20 VA |  | 600/5 | 600/5 | 600/5-5 | 160 |  |  |  |  | 800/5 | 160 |  | 10kA | 0.1 FS5 - 5P 10 | [7 empty] | 190 |  | KLEA 320P | [6 empty] | ÇİFTLİ | N-80 | OG Travers | Demir Direk | Büyük Aralıklı | 6,5U-160 | Askı Gergi Takımı | Tek Gergi | 266 MCM | 3 K2 | Çift_Askı_Takımı_3_0 | 6,5U-160 | Og_İzolatör | 3 K2 | Kipor | AD220
| 10/28 |  | K3' | 6T+4,5 | TR14/14 | MITAS |  | 3P+P/P | 4(1X95/16) | [10 empty] | Dahılı_Sıgortali_Ayirici_Porselen | [6 empty] | MİRİM |  | 36 kV / 30 A |  | Recloser | [5 empty] | TEMSAN |  |  | BETON KÖŞK (TİP-2H/D)- İÇERDEN İŞLETİLEN TİP | EBG |  |  |  |  | Y DN11 | [7 empty] | ÇAĞRI | [30 empty] | ORMAZABAL |  |  |  | 1250 kVA DSYA Çıkışlı + Ayd. Sayacı A.D.P. | ÇAĞRI |  |  | 3 X 400 A | [11 empty] | MİRİM | 250 A NH Sigorta 1 Boy |  | 33/0.1 | 33/0.1-0.220 | 33/¹3/0.1/¹3-0.1/3 |  |  | Ölçü 15 VA |  | 750/5 | 750/5 | 750/5-5 | 200 |  |  |  |  | 1000/5 | 200 |  | 25kA | 0.2 FS5 - 5P 10 | [7 empty] | 200 |  | KLEA 322P | [6 empty] | TEKLİ | N-95 | OG Travers | Demir Direk | Büyük Aralıklı | 6,5U-180 | Askı Gergi Takımı | Tek Gergi | 266 MCM | 4 K2 | Çift_Askı_Takımı_266 | 6,5U-180 | Ag_İzolatör_Demiri | 4 K2 | Kürkçüoğlu | AD550
| 10/29 |  | D-10 | 6T+6 | C80 | NİĞBAŞ |  | P/R | 3(1X25/16) | [10 empty] | Dahılı_Sıgortali_Topraklamali_Ayirici_Epoksı | [6 empty] | ORMAZABAL |  | 36 kV / 40 A | [7 empty] | ULUSOY |  |  | BETON KÖŞK (TİP-2T/A)-1000 KVA VE ALTI GÜÇLER İÇİN- İÇERDEN İŞLETİLEN TİP | ELEKTROMEKANİK |  |  |  |  | Y YN0 | [7 empty] | DİZAYN | [30 empty] | OSEL |  |  |  | 1250 kVA SYA Çıkışlı + Ayd. Sayacı A.D.P. | DİZAYN |  |  | 3 X 500 A | [11 empty] | ORMAZABAL | 250 A NH Sigorta 2 Boy |  | 34.5/0.1 | 34.5/0.1-0.220 | 34.5/¹3/0.1/¹3-0.1/3 |  |  | Ölçü 10 VA |  | 800/5 | 800/5 | 800/5-5 | 240 |  |  |  |  | 1200/5 | 240 |  | 40kA | 0.2S FS5 - 5P 10 | [7 empty] | 26 |  | KLEA 324P | [6 empty] | ÇİFTLİ | TK-MI-85P | OG Travers | Demir Direk | Büyük Aralıklı | 6,5U-200 | Askı Gergi Takımı | Tek Gergi | 266 MCM | 40 kN | Çift_Askı_Takımı_477 | 6,5U-200 | Og_İzolatör_Demiri | 40 kN | Lombardini | AD660
| 10/3 |  | T-12 | 6T+8 | M40 | OEN |  | ALPEK | 4(1X120/16) | [10 empty] | Dahılı_Sıgortali_Topraklamali_Ayirici_Porselen | [6 empty] | PANEL |  | 36 kV / 50 A | [7 empty] | FEDERAL |  |  | BETON KÖŞK (TİP-2T/A)-1600 KVA-İÇERDEN İŞLETİLEN TİP | ELEKTROPUTERE |  |  |  |  | YNYN | [7 empty] | ELK | [30 empty] | SCHNEIDER |  |  |  | 1250 kVA DSYA Çıkışlı A.D.P. | ELK |  |  | 3 X 60 A | [11 empty] | PANEL | 315 A NH Sigorta 2 Boy |  | 36/0.1 | 36/0.1-0.220 | 36/¹3/0.1/¹3-0.1/3 |  |  | Ölçü 5 VA |  | 1000/5 | 1000/5 | 1000/5-5 | 300 |  |  |  |  | 1500/5 | 300 |  | 100kA | 0.5 FS5 - 5P 10 | [9 empty] | KLEA 370P | [6 empty] | AG | N-115 | OG Travers | Demir Direk | Büyük Aralıklı | 6,5U-220 | Askı Gergi Takımı | Çift Askı | 3 AWG (SWL) | 2x3 K1 | Çift_Gergi_Takımı_SWL | 6,5U-220 |  | 2x3 K1 | Man | AD700
| 10/3,5 |  | D-12 | 6T-3 | TR12/16 | RTS |  | NYM | 3X25/16 | [10 empty] | Dahılı_Topraklamali_Ayirici_Epoksı | [6 empty] | PELKA |  | 36 kV / 63 A | [7 empty] | EATON |  |  | BETON KÖŞK (TİP-2T/B)-1000 KVA VE ALTI GÜÇLER İÇİN-İÇERDEN İŞLETİLEN TİP | ELEKTROSAN |  |  |  |  | Z YN11 | [7 empty] | ELSAN | [30 empty] | SELEN |  |  |  | 1600 kVA DSYA Çıkışlı + Ayd. Sayacı A.D.P. | ELSAN |  |  | 3 X 630 A | [11 empty] | PELKA | 315 A NH Sigorta 3 Boy | [6 empty] | Ölçü 5 VA - Koruma 30 VA |  | 1200/5 | 1200/5 | 1200/5-5 | 400 |  |  |  |  | 2000/5 | 400 |  | 60xIn | 0.5S FS5 - 5P 10 | [9 empty] | ION 7650 | [6 empty] | AG | N-80 | OG Travers | Demir Direk | Büyük Aralıklı | 6,5U-240 | Askı Gergi Takımı | Çift Askı | 3 AWG (SWL) | 2x4 K1 | Çift_Gergi_Takımı_1_0 | 6,5U-240 |  | 2x4 K1 | Maray | AĞIR HİZMET TİPİ DİZEL MOTOR 4
| 10/30 |  | T-14 | 6T-4,5 | TR14/12 | ŞARA |  | P/P | 4(1X150/25) | [10 empty] | Dahılı_Topraklamali_Ayirici_Porselen | [6 empty] | SACE |  | 36 kV / 75 A | [7 empty] | LEGRAND |  |  | BETON KÖŞK (TİP-2T/B)-1600 KVA-İÇERDEN İŞLETİLEN TİP | ELKİMA | [12 empty] | ELTES | [30 empty] | SEM |  |  |  | 1600 kVA SYA Çıkışlı + Ayd. Sayacı A.D.P. | ELTES |  |  | 3 X 80 A | [11 empty] | SACE | 400 A NH Sigorta 2 Boy |  | FazToprak_Gerilim_Trafosu | Faz_Toprak_Gerilim_Trafosu |  |  |  | Ölçü 5 VA - Koruma 50 VA |  | 1500/5 | 1500/5 | 1500/5-5 | 500 |  |  |  |  | 2500/5 | 500 |  |  | 1 FS5 - 5P 10 | [9 empty] | PM 820 | [6 empty] | AG | N-95 | OG Travers | Demir Direk | Büyük Aralıklı | 6,5U-260 | Askı Gergi Takımı | Çift Askı | 3 AWG (SWL) | 2x 40 kN | Çift_Gergi_Takımı_3_0 | 6,5U-260 |  | 2x 40 kN | Mitsubishi | AGO 1100
| 10/31 |  | D-14 | 6T-6 | TR13/16 | SEMİTAŞ |  | P+R/R | 4(1X240/25) | [10 empty] | Harıcı_Adı_Ayirici_Porselen | [6 empty] | SATEL |  | 36 kV / 100 A | [7 empty] | SIGMA |  |  | MOD-1 TRAFO BİNASI (3 HÜCRELİ) | ELTAŞ | [12 empty] | EMPA | [15 empty] | ACIK_SALT | [14 empty] | SETAŞ |  |  |  | 1600 kVA DSYA Çıkışlı A.D.P. | EMPA |  |  | 3 X 800 A | [11 empty] | SATEL | 400 A NH Sigorta 3 Boy |  | Poz | Poz |  |  |  | Ölçü 5 VA - Koruma 60 VA |  | 2000/5 | 2000/5 | 2000/5-5 | 600 |  |  |  |  | 3000/5 | 600 |  |  | 3 FS5 - 5P 10 | [9 empty] | PM 850 | [6 empty] | OG | TK-MI-85P | OG Travers | Demir Direk | Büyük Aralıklı | 6,5U-280 | Askı Gergi Takımı | Çift Gergi | 3 AWG (SWL) | 2x3 K1 | Çift_Gergi_Takımı_266 | 6,5U-280 |  | 2x3 K1 | Perkins | AJ-100R
| 10/32 |  | N-14 | 6T-8 | TR12/8 | SİMEL |  | R+R/R | 4(1X50/16) | [10 empty] | Harıcı_Sıgortali_Ayirici_Kompozıt_Sılıkon | [6 empty] | SCHNEIDER |  | 36 kV / 125 A | [7 empty] | General Electric (GE) |  |  | MOD-2 TRAFO BİNASI ( 4 HÜCRELİ ) | ELİMSAN | [12 empty] | EMS | [15 empty] | HAVA_YALITIMLI_DOLAP_TIPI | [14 empty] | SIEMENS |  |  |  | 100 kVA 3X160 A TMŞ/DSYA Çıkışlı + Ayd. Sayacı A.D.P. | EMS | [11 empty] | AG_SİGORTALI_YÜK_AYIRICISI |  |  | SCHNEIDER | 500 A NH Sigorta 3 Boy |  | 6/¹3/0.1/¹3 | 6/¹3/0.1/¹3-220 |  |  |  | Ölçü 5 VA - Koruma 90 VA |  | 2500/5 | 2500/5 | 1000/5-5-5 | 800 |  |  |  |  | 4000/5 | 800 |  |  | 5 FS5 - 5P 10 | [9 empty] | PM 870 | [6 empty] | OG | 2N-95 | OG Travers | Demir Direk | Büyük Aralıklı | 6,5U-300 | Askı Gergi Takımı | Çift Gergi | 3 AWG (SWL) | 2x4 K1 | Çift_Gergi_Takımı_477 | 6,5U-300 |  | 2x4 K1 | Suzuki | AJ35R
| 10/33 |  | Z-18 | 6T±0 | TR12/20 | TUĞCULAR |  | R/R | 4(1X70/16) | [10 empty] | Harıcı_Sıgortali_Ayirici_Porselen | [6 empty] | SELEN |  | 36 kV / 160 A | [10 empty] | MOD-3 TRAFO BİNASI ( 4 HÜCRELİ ) | EMEK | [12 empty] | EMSAN | [15 empty] | HAVA_YALITIMLI_METALCLAD | [14 empty] | ULUSOY |  |  |  | 100 kVA 3X160 A TMŞ/SYA Çıkışlı + Ayd. Sayacı A.D.P. | EMSAN | [11 empty] | ÖZENGİLİ_ŞALTERLER |  |  | SELEN | 630 A NH Sigorta 3 Boy |  | 6.3/¹3/0.1/¹3 | 6.3/¹3/0.1/¹3-220 |  |  |  | Ölçü 5 VA - Koruma 100 VA |  | 3000/5 | 3000/5 | 1200/5-5-5 | 1000 |  |  |  |  | 5000/5 | 1000 |  |  | 0.1 FS10 - 5P 10 | [16 empty] | AG | N-60 | OG Travers | Demir Direk | Büyük Aralıklı | JET | Askı Gergi Takımı | Çift Gergi | 3 AWG (SWL) | 2x 40 kN | Ag_İzolatör | JET |  | 2x 40 kN | Teksan | AK218
| 10/34 |  | D-10(1/0) | BER+2 | TR-XX12/12 | TURGUTLU |  | 3R+R/R | 3(1X400/35) | [10 empty] | Harıcı_Sıgortali_Topraklamali_Ayirici_Kompozıt_Sılıkon | [6 empty] | SELKO |  | 36 kV / 200 A | [10 empty] | MOD-4 TRAFO BİNASI ( 6 HÜCRELİ ) | EREN | [12 empty] | EMSAŞ | [15 empty] | SF6_GAZ_YALITIMLI_MODULER | [14 empty] | EVA |  |  |  | 100 kVA 3X160 A TMŞ/DSYA Çıkışlı A.D.P. | EMSAŞ | [11 empty] | KOLLU_ADİ_ŞALTER |  |  | SELKO |  |  | 7.2/¹3/0.1/¹3 | 7.2/¹3/0.1/¹3-220 |  |  |  | Ölçü 5 VA - Koruma 120 VA |  | 4000/5 | 4000/5 | 1500/5-5-5 | 250 |  |  |  |  | 25/1 Toroidal | 250 |  |  | 0.2 FS10 - 5P 10 | [16 empty] | AG | N-80 | OG Travers | Demir Direk | Büyük Aralıklı | DS-200 (SWL_M) | Askı Gergi Takımı | Tek Askı | 3 AWG (SWL) | 3 K1 | Og_İzolatör | DS-200 (SWL_M) |  | 3 K1 | Turkjen | AK351
| 10/35 |  | D-10(SW) | BER+4 | TR-XX12/15 | TEMİZEL |  | 3R/R | 4(1X35/16) | [10 empty] | Harıcı_Sıgortali_Topraklamali_Ayirici_Porselen | [6 empty] | SETAŞ | [12 empty] | MOD-5 TRAFO BİNASI ( 8 HÜCRELİ ) | ESAŞ | [12 empty] | EMTA | [15 empty] | SF6_GAZ_YALITIMLI_RMU | [19 empty] | EMTA | [11 empty] | AG_SİGORTASIZ_YÜK_AYIRICISI |  |  | SETAŞ |  |  | 10/¹3/0.1/¹3 | 10/¹3/0.1/¹3-220 |  |  |  | Ölçü 5 VA - Koruma 150 VA |  | 5000/5 | 5000/5 | 2000/5-5-5 | 16 |  |  |  |  | 50/1 Toroidal | 320 |  |  | 0.2S FS10 - 5P 10 | [16 empty] | AG | N-95 | OG Travers | Demir Direk | Büyük Aralıklı | DS-250 (SWL_M) | Askı Gergi Takımı | Tek Askı | 3 AWG (SWL) | 4 K1 | Ag_İzolatör_Demiri | DS-250 (SWL_M) |  | 4 K1 | Unıversal | AK4100
| 10/4 |  | D-12(1/0) | BER+6 | TR-XX12/16 | ÖRME DİREK |  | +2R/R | 4X10 | [10 empty] | Harıcı_Topraklamali_Ayirici_Porselen | [6 empty] | SIEMENS | [12 empty] | MOD-5-A TRAFO BİNASI ( 17 HÜCRELİ ) | ESIT | [12 empty] | ENMAK | [35 empty] | ENMAK | [11 empty] | DİKEY_AG_SİGORTALI_YÜK_AYIRICISI |  |  | SIEMENS |  |  | 11/¹3/0.1/¹3 | 11/¹3/0.1/¹3-220 |  |  |  | Ölçü 5 VA - Koruma 200 VA |  | 25/1 Toroidal | 5/5-5 | 2500/5-5-5 | 24 |  |  |  |  | 100/1 Toroidal | 16 |  |  | 0.5 FS10 - 5P 10 | [16 empty] | OG | N-95/2 | OG Travers | Demir Direk | Büyük Aralıklı | DS-300 (SWL_M) | Askı Gergi Takımı | Tek Askı | 3 AWG (SWL) | 40 kN | Og_İzolatör_Demiri | DS-300 (SWL_M) |  | 40 kN | Vanguard | AK4110
| 10/5 |  | D-12(3/0) | BER-2 | M100 | GÜNEYDOĞU |  | P+R/P | 1x4 | [10 empty] | Topraklama_Ayiricisi | [6 empty] | SİGMA | [12 empty] | MOD-5-B TRAFO BİNASI ( 25 HÜCRELİ ) | ESİTAŞ | [12 empty] | ENPA | [35 empty] | ENPA | [11 empty] | TERMİK_MANYETİK_OTOMATİK_ŞALTERLER |  |  | SİGMA |  |  | 11.5/¹3/0.1/¹3 | 11.5/¹3/0.1/¹3-220 |  |  |  | Ölçü 10 VA - Koruma 30 VA |  | 50/1 Toroidal | 10/5-5 | 3000/5-5-5 | 320 |  |  |  |  | 200/1 Toroidal |  |  |  | 0.5S FS10 - 5P 10 | [16 empty] | OG | 2N-95 | OG Travers | Demir Direk | Büyük Aralıklı | DS-350 (SWL_M) | Askı Gergi Takımı | Tek Gergi | 3 AWG (SWL) | 3 K1 |  | DS-350 (SWL_M) |  | 3 K1 | Yamaha | AK4200
| 10/6 |  | D-12(SW) | BER-4 | K1 | AĞAÇ DİREK |  | 3P+R/P | 1x6 | [10 empty] | Yük_Ayiricisi | [6 empty] | TEMSAN | [12 empty] | PREFABRİK DAĞITIM VE TRAFO MERKEZİ (PB-1) | ETISAN | [12 empty] | ERCİYES | [35 empty] | ERCİYES | [11 empty] | TERMİK_MANYETİK_COMPACT_TİP_OTOMATİK_ŞALTERLER |  |  | TEMSAN |  |  | 12/¹3/0.1/¹3 | 12/¹3/0.1/¹3-220 |  |  |  | Ölçü 10 VA - Koruma 50 VA |  | 100/1 Toroidal | 15/5-5 | 5-10/5-5 | [5 empty] | 250/1 Toroidal |  |  |  | 1 FS10 - 5P 10 | [17 empty] | N-60 | OG Travers | Demir Direk | Büyük Aralıklı | DS-400 (SWL_M) | Askı Gergi Takımı | Tek Gergi | 3 AWG (SWL) | 4 K1 |  | DS-400 (SWL_M) |  | 4 K1 | Yanmar | AK6400
| 10/7 |  | D-14(1/0) | BER-6 | K1' | AĞARTAN |  | 3P+R/A | 1x10 | [10 empty] | Sıgortali_Yük_Ayiricisi | [6 empty] | ULUSOY | [12 empty] | PREFABRİK DAĞITIM VE TRAFO MERKEZİ (PB-2) | ETİTAŞ | [12 empty] | ERTA | [35 empty] | ERTA | [14 empty] | ULUSOY |  |  | 15/¹3/0.1/¹3 | 15/¹3/0.1/¹3-220 |  |  |  | Ölçü 10 VA - Koruma 60 VA |  | 200/1 Toroidal | 20/5-5 | 10-20/5-5 | [5 empty] | 25/5 Toroidal |  |  |  | 3 FS10 - 5P 10 | [17 empty] | N-80 | OG Travers | Demir Direk | Büyük Aralıklı | DS-200 (SWL_G) | Askı Gergi Takımı | Tek Gergi | 3 AWG (SWL) | 40 kN |  | DS-200 (SWL_G) |  | 40 kN | Karjen | ALXD-4136
| 10/8 |  | D-14(SW) | BER-8 | TR11/12 | AĞARTAŞ |  | 3P+P/2R | 1x16 | [17 empty] | YAKIŞLAR | [12 empty] | PREFABRİK DAĞITIM VE TRAFO MERKEZİ (PB-3) | JOYSAN | [12 empty] | ESEM | [35 empty] | ESEM | [14 empty] | YAKIŞLAR |  |  | 15.8/¹3/0.1/¹3 | 15.8/¹3/0.1/¹3-220 |  |  |  | Ölçü 10 VA - Koruma 90 VA |  | 250/1 Toroidal | 25/5-5 | 15-30/5-5 | [5 empty] | 50/5 Toroidal |  |  |  | 5 FS10 - 5P 10 | [17 empty] | N-95 | OG Travers | Demir Direk | Büyük Aralıklı | DS-250 (SWL_G) | Askı Gergi Takımı | Çift Askı | 3/0 AWG | 2x3 K1 |  | DS-250 (SWL_G) |  | 2x3 K1 |  | ALXD-4T36
| 10/9 |  | D-16(1/0) | BER±0 | TR11/16 | ASEL MADEN |  | 3P/R | 1x25 | [17 empty] | YILDIZLAR | [12 empty] | PREFABRİK DAĞITIM VE TRAFO MERKEZİ (PB-4) | KAPLAN | [12 empty] | ETAP | [35 empty] | ETAP | [14 empty] | YILDIZLAR |  |  | 17.5/¹3/0.1/¹3 | 17.5/¹3/0.1/¹3-220 |  |  |  | Ölçü 10 VA - Koruma 100 VA |  | 25/5 Toroidal | 30/5-5 | 20-40/5-5 | [5 empty] | 100/5 Toroidal |  |  |  | 0.1 FS5 - 5P 20 | [17 empty] | N-95/2 | OG Travers | Demir Direk | Büyük Aralıklı | DS-300 (SWL_G) | Askı Gergi Takımı | Çift Askı | 3/0 AWG | 2x4 K1 |  | DS-300 (SWL_G) |  | 2x4 K1 |  | ALXD-6T64
| 11/1,5 |  | D-16(SW) | BES+2 | TR14/10 | BARAN |  | 3P/P | 1x35 | [17 empty] | ORTAKLAR | [12 empty] | 3. ŞAHIS BETON KÖŞK (TİP-1A)1000 KVA VE ALTI GÜÇLER İÇİN-DIŞARDAN İŞLETİLEN TİP | LIDER | [12 empty] | EUROPOWER | [35 empty] | EUROPOWER | [14 empty] | ORTAKLAR |  |  | 20/¹3/0.1/¹3 | 20/¹3/0.1/¹3-220 |  |  |  | Ölçü 10 VA - Koruma 120 VA |  | 50/5 Toroidal | 40/5-5 | 25-50/5-5 | [5 empty] | 200/5 Toroidal |  |  |  | 0.2 FS5 - 5P 20 | [17 empty] | 2N-95 | OG Travers | Demir Direk | Büyük Aralıklı | DS-350 (SWL_G) | Askı Gergi Takımı | Çift Askı | 3/0 AWG | 2x 40 kN |  | DS-350 (SWL_G) |  | 2x 40 kN |  | ALXD-6TA64
| 11/10 |  | D-18(1/0) | BES+4 | TR12/10 | BARANLAR |  | 3P+R/R | 1x50 | [17 empty] | FEDERAL | [12 empty] | 3. ŞAHIS BETON KÖŞK (TİP-1A)1000 KVA VE ALTI GÜÇLER İÇİN-İÇERDEN İŞLETİLEN TİP | MAKSAN | [12 empty] | GÖKGÜR | [35 empty] | GÖKGÜR | [14 empty] | FEDERAL |  |  | 24/¹3/0.1/¹3 | 24/¹3/0.1/¹3-220 |  |  |  | Ölçü 10 VA - Koruma 150 VA |  | 100/5 Toroidal | 50/5-5 | 30-60/5-5 | [5 empty] | 250/5 Toroidal |  |  |  | 0.2S FS5 - 5P 20 | [17 empty] | N-60 | OG Travers | Demir Direk | Büyük Aralıklı | DS-400 (SWL_G) | Askı Gergi Takımı | Çift Gergi | 3/0 AWG | 2x3 K1 |  | DS-400 (SWL_G) |  | 2x3 K1 |  | AO 275R
| 11/11 |  | D-18(SW) | BES+6 | TR13/11 | BASIL |  | A+R/A | 1x70 | [17 empty] | KALE | [12 empty] | 3. ŞAHIS BETON KÖŞK (TİP-1A)1600 KVA -İÇERDEN İŞLETİLEN TİP | MEKSAN | [12 empty] | KARABULUT | [35 empty] | KARABULUT | [14 empty] | KALE |  |  | 30/¹3/0.1/¹3 | 30/¹3/0.1/¹3-220 |  |  |  | Ölçü 10 VA - Koruma 200 VA |  | 200/5 Toroidal | 60/5-5 | 40-80/5-5 | [5 empty] | 1600/5 |  |  |  | 0.5 FS5 - 5P 20 | [17 empty] | N-80 | OG Travers | Demir Direk | Büyük Aralıklı | T-200 (1/0) | Askı Gergi Takımı | Çift Gergi | 3/0 AWG | 2x4 K1 |  | T-200 (1/0) |  | 2x4 K1 |  | AO35R
| 11/12 |  | D-20(1/0) | BES-2 | TR13/20 | ÇALİKLER METAL |  | A/A | 1x95 | [17 empty] | PRONUTEC | [12 empty] | 3. ŞAHIS BETON KÖŞK (TİP-1B)1000 KVA VE ALTI GÜÇLER İÇİN-DIŞARDAN İŞLETİLEN TİP | METAŞ | [12 empty] | KARDEŞLER | [35 empty] | KARDEŞLER | [14 empty] | PRONUTEC |  |  | 31.5/¹3/0.1/¹3 | 31.5/¹3/0.1/¹3-220 |  |  |  | Ölçü 15 VA - Koruma 30 VA |  | 250/5 Toroidal | 75/5-5 | 50-100/5-5 | [5 empty] | 80/5 |  |  |  | 0.5S FS5 - 5P 20 | [17 empty] | N-95 | OG Travers | Demir Direk | Büyük Aralıklı | T-250 (1/0) | Askı Gergi Takımı | Çift Gergi | 3/0 AWG | 2x 40 kN |  | T-250 (1/0) |  | 2x 40 kN |  | APD 1000 C
| 11/13 |  | D-20(SW) | BES-4 | TR13/25 | ÇAVUŞOĞLU |  | 3A+R/P | 1x120 | [30 empty] | 3. ŞAHIS BETON KÖŞK (TİP-1B)1000 KVA VE ALTI GÜÇLER İÇİN-İÇERDEN İŞLETİLEN TİP | RADE KONCAR | [12 empty] | KUMSEL | [35 empty] | KUMSEL | [17 empty] | 33/¹3/0.1/¹3 | 33/¹3/0.1/¹3-220 |  |  |  | Ölçü 15 VA - Koruma 50 VA |  | 5-10/5 | 100/5-5 | 60-120/5-5 | [9 empty] | 1 FS5 - 5P 20 | [17 empty] | N-95/2 | OG Travers | Demir Direk | Büyük Aralıklı | T-300 (1/0) | Askı Gergi Takımı | Tek Askı | 3/0 AWG | 3 K1 |  | T-300 (1/0) |  | 3 K1 |  | APD165A
| 11/14 |  | N-10(1/0) | BES-6 | TR13/10 | ÇEKOSAN |  | 3A+R/A | 1x150 | [30 empty] | 3. ŞAHIS BETON KÖŞK (TİP-1B)1600 KVA -İÇERDEN İŞLETİLEN TİP | SBS | [12 empty] | LİDER | [35 empty] | LİDER | [17 empty] | 34.5/¹3/0.1/¹3 | 34.5/¹3/0.1/¹3-220 |  |  |  | Ölçü 15 VA - Koruma 60 VA |  | 10-20/5 | 125/5-5 | 75-150/5-5 | [9 empty] | 3 FS5 - 5P 20 | [17 empty] | K1 | OG Travers | Demir Direk | Büyük Aralıklı | T-350 (1/0) | Askı Gergi Takımı | Tek Askı | 3/0 AWG | 4 K1 |  | T-350 (1/0) |  | 4 K1 |  | APD 25A
| 11/15 |  | N-10(3/0) | BES-8 | TR12/9 | CEM |  | 3A+2R/P | 1x185 | [30 empty] | 3. ŞAHIS BETON KÖŞK (TİP-1C)1000 KVA VE ALTI GÜÇLER İÇİN-İÇERDEN İŞLETİLEN TİP | SCHNEIDER | [12 empty] | LMS | [35 empty] | LMS | [17 empty] | 36/¹3/0.1/¹3 | 36/¹3/0.1/¹3-220 |  |  |  | Ölçü 15 VA - Koruma 90 VA |  | 15-30/5 | 150/5-5 | 100-200/5-5 | [9 empty] | 5 FS5 - 5P 20 | [17 empty] | K2 | OG Travers | Demir Direk | Büyük Aralıklı | T-400 (1/0) | Askı Gergi Takımı | Tek Askı | 3/0 AWG | 40 kN |  | T-400 (1/0) |  | 40 kN |  | APD33A
| 11/16 |  | N-10(SW) | BES±0 | TR13/21 | CETKA |  | 3A/R | 1x240 | [30 empty] | 3. ŞAHIS BETON KÖŞK (TİP-1C)1600 KVA -İÇERDEN İŞLETİLEN TİP | SEM | [12 empty] | MARKA YOK | [35 empty] | MARKA YOK | [22 empty] | Ölçü 15 VA - Koruma 100 VA |  | 20-40/5 | 200/5-5 | 150-300/5-5 | [9 empty] | 0.1 FS10 - 5P 20 | [17 empty] | K3 | OG Travers | Demir Direk | Büyük Aralıklı | TÜ-300 (1/0) | Askı Gergi Takımı | Tek Gergi | 3/0 AWG | 3 K1 |  | TÜ-300 (1/0) |  | 3 K1 |  | APD700
| 11/17 |  | N-12(1/0) | BET+2 | TR13/24 | DEPAS |  | 3A/P | 2X4 | [30 empty] | 3. ŞAHIS BETON KÖŞK (TİP-1C)1600 KVA VE ALTI GÜÇLER İÇİN-DIŞARDAN İŞLETİLEN TİP | SEPAM | [12 empty] | MEPSAN | [35 empty] | MEPSAN | [22 empty] | Ölçü 15 VA - Koruma 120 VA |  | 25-50/5 | 250/5-5 | 200-400/5-5 | [9 empty] | 0.2 FS10 - 5P 20 | [17 empty] | PORSELEN KOMPOZİT | OG Travers | Demir Direk | Büyük Aralıklı | TÜ-400 (1/0) | Askı Gergi Takımı | Tek Gergi | 3/0 AWG | 4 K1 |  | TÜ-400 (1/0) |  | 4 K1 |  | apd70a
| 11/18 |  | N-12(3/0) | BET+4 | TR13/4 | EKO-EN |  | 3A/A | 2X6 | [30 empty] | 3. ŞAHIS BETON KÖŞK (TİP-1D)1600 KVA VE ALTI GÜÇLER İÇİN-DIŞARDAN İŞLETİLEN TİP | SIEMENS | [12 empty] | MİRİM | [35 empty] | MİRİM | [22 empty] | Ölçü 15 VA - Koruma 150 VA |  | 30-60/5 | 300/5-5 | 300-600/5-5 | [9 empty] | 0.2S FS10 - 5P 20 | [17 empty] | SİLİKON KOMPOZİT | OG Travers | Demir Direk | Büyük Aralıklı | D-200 (1/0_M) | Askı Gergi Takımı | Tek Gergi | 3/0 AWG | 40 kN |  | D-200 (1/0_M) |  | 40 kN |  | APD825M
| 11/19 |  | N-12(SW) | BET+6 | TR14/16 | ELTAŞ |  | 3O+R/P | 2X10 | [30 empty] | 3. ŞAHIS BETON KÖŞK (TİP-2A)- DIŞARIDAN İŞLETİLEN TİP | STD | [12 empty] | MİTAŞ | [35 empty] | MİTAŞ | [22 empty] | Ölçü 15 VA - Koruma 200 VA |  | 40-80/5 | 400/5-5 | 500-1000/5-5 | [9 empty] | 0.5 FS10 - 5P 20 | [17 empty] | K1 | OG Travers | Demir Direk | Büyük Aralıklı | D-250 (1/0_M) | Askı Gergi Takımı | Çift Askı | 477 MCM | 2x3 K2 |  | D-250 (1/0_M) |  | 2x3 K2 |  | APO 1000
| 11/2 |  | N-14(1/0) | BET-2 | TR14/8 | ESTAŞ |  | 3O+R/O | 2X16 | [30 empty] | 3. ŞAHIS BETON KÖŞK (TİP-2B)- DIŞARIDAN İŞLETİLEN TİP | SÖNMEZ | [12 empty] | NİĞBAŞ | [35 empty] | NİĞBAŞ | [22 empty] | Ölçü 20 VA - Koruma 30 VA |  | 50-100/5 | 500/5-5 | 600-1200/5-5 | [9 empty] | 0.5S FS10 - 5P 20 | [17 empty] | K2 | OG Travers | Demir Direk | Büyük Aralıklı | D-300 (1/0_M) | Askı Gergi Takımı | Çift Askı | 477 MCM | 2x3 K2 sis |  | D-300 (1/0_M) |  | 2x3 K2 sis |  | ARK S115
| 11/2,5 |  | N-14(3/0) | BET-4 | TR10/14 | GESTAŞ |  | 3O+R/A | 2X25 | [30 empty] | 3. ŞAHIS BETON KÖŞK (TİP-2H/B-İÇERDEN İŞLETİLEN TİP | TEK | [12 empty] | OKÇU | [35 empty] | OKÇU | [22 empty] | Ölçü 20 VA - Koruma 50 VA |  | 60-120/5 | 600/5-5 | 750-1500/5-5 | [9 empty] | 1 FS10 - 5P 20 | [17 empty] | K3 | OG Travers | Demir Direk | Büyük Aralıklı | D-350 (1/0_M) | Askı Gergi Takımı | Çift Askı | 477 MCM | 2x 100 kN |  | D-350 (1/0_M) |  | 2x 100 kN |  | ARK-S360
| 11/20 |  | N-14(SW) | BET-6 | TR10/15 | HAS ÇELIK |  | 3O/R | 2X35 | [31 empty] | TEKIS | [12 empty] | ÖZDEMİR | [35 empty] | ÖZDEMİR | [22 empty] | Ölçü 20 VA - Koruma 60 VA |  | 75-150/5 | 750/5-5 | 800-1600/5-5 | [9 empty] | 3 FS10 - 5P 20 | [17 empty] | PORSELEN KOMPOZİT | OG Travers | Demir Direk | Büyük Aralıklı | D-400 (1/0_M) | Askı Gergi Takımı | Çift Gergi | 477 MCM | 2x3 K3 |  | D-400 (1/0_M) |  | 2x3 K3 |  | AS 550
| 11/21 |  | N-16(1/0) | BET-8 | TR10/6 | HAS ÇELİK |  | 3O/O | 2X50 | [31 empty] | TRAFOSAN | [12 empty] | ÖZOLGUN | [35 empty] | ÖZOLGUN | [22 empty] | Ölçü 20 VA - Koruma 90 VA |  | 100-200/5 | 800/5-5 | 1000-2000/5-5 | [9 empty] | 5 FS10 - 5P 20 | [17 empty] | SİLİKON KOMPOZİT | OG Travers | Demir Direk | Büyük Aralıklı | DÜ-300 (1/0_M) | Askı Gergi Takımı | Çift Gergi | 477 MCM | 2x4 K3 |  | DÜ-300 (1/0_M) |  | 2x4 K3 |  | AYD4N41
| 11/22 |  | N-16(3/0) | BET±0 | TR11/7 | HASKUM |  | 3O/A | 2X70 | [31 empty] | TRANSFORM | [12 empty] | ÖZPA | [35 empty] | ÖZPA | [22 empty] | Ölçü 20 VA - Koruma 100 VA |  | 150-300/5 | 1000/5-5 | [10 empty] | 0.1 FS5 - 10P 10 | [17 empty] | K1 | OG Travers | Demir Direk | Büyük Aralıklı | DÜ-400 (1/0_M) | Askı Gergi Takımı | Çift Gergi | 477 MCM | 2x 100 kN |  | DÜ-400 (1/0_M) |  | 2x 100 kN |  | BİNA İÇİ
| 11/23 |  | N-16(SW) | BEY+2 | TR12/14 | HEPER |  | 3Po+R/Po | 2X95 | [31 empty] | TRANSTEK | [12 empty] | PANELSAN | [35 empty] | PANELSAN | [22 empty] | Ölçü 20 VA - Koruma 120 VA |  | 200-400/5 | 1200/5-5 | [10 empty] | 0.2 FS5 - 10P 10 | [17 empty] | K2 | OG Travers | Demir Direk | Büyük Aralıklı | D-200 (1/0_G) | Askı Gergi Takımı | Tek Askı | 477 MCM | 3 K2 |  | D-200 (1/0_G) |  | 3 K2 |  | CANOPY
| 11/24 |  | N-18(1/0) | BEY+4 | 12U | ISIK |  | 3Po+R/A | 2X120 | [31 empty] | TİMSAN | [12 empty] | PANOSAN | [35 empty] | PANOSAN | [22 empty] | Ölçü 20 VA - Koruma 150 VA |  | 300-600/5 | 1500/5-5 | [10 empty] | 0.2S FS5 - 10P 10 | [17 empty] | K3 | OG Travers | Demir Direk | Büyük Aralıklı | D-250 (1/0_G) | Askı Gergi Takımı | Tek Askı | 477 MCM | 3 K2 sis |  | D-250 (1/0_G) |  | 3 K2 sis |  | CJ1100PM
| 11/25 |  | N-18(3/0) | BEY+6 | TR13/13 | IŞIK |  | 3A | 2X150 | [31 empty] | ULUSOY | [12 empty] | PEMAŞ | [35 empty] | PEMAŞ | [22 empty] | Ölçü 20 VA - Koruma 200 VA |  | 500-1000/5 | 2000/5-5 | [10 empty] | 0.5 FS5 - 10P 10 | [17 empty] | PORSELEN KOMPOZİT | OG Travers | Demir Direk | Büyük Aralıklı | D-300 (1/0_G) | Askı Gergi Takımı | Tek Askı | 477 MCM | 100 kN |  | D-300 (1/0_G) |  | 100 kN |  | CJ1400PM
| 11/26 |  | N-18(SW) | BEY-2 | TR13/30 | ITAS |  | 3A+P/P | 2X185 | [31 empty] | ÖBEK | [12 empty] | PEMSAN | [35 empty] | PEMSAN | [22 empty] | Ölçü 30 VA - Koruma 30 VA |  | 600-1200/5 | 1000/5-5-5 | [10 empty] | 0.5S FS5 - 10P 10 | [17 empty] | SİLİKON KOMPOZİT | OG Travers | Demir Direk | Büyük Aralıklı | D-350 (1/0_G) | Askı Gergi Takımı | Tek Gergi | 477 MCM | 3 K3 |  | D-350 (1/0_G) |  | 3 K3 |  | ÇJ800PN
| 11/27 |  | N-20(1/0) | BEY-4 | TR14/13 | KAPLAN |  |  | 2X240 | [31 empty] | ÖZ GÖKÇE | [12 empty] | SADİRLER | [35 empty] | SADİRLER | [22 empty] | Ölçü 30 VA - Koruma 50 VA |  | 750-1500/5 | 1200/5-5-5 | [10 empty] | 1 FS5 - 10P 10 | [17 empty] | K1 | OG Travers | Demir Direk | Büyük Aralıklı | D-400 (1/0_G) | Askı Gergi Takımı | Tek Gergi | 477 MCM | 4 K3 |  | D-400 (1/0_G) |  | 4 K3 |  | ÇJ900PM
| 11/28 |  | N-20(3/0) | BEY-6 | TR14/15 | KONSAN |  |  | 3X2.5 | [31 empty] | ÖZGÜNEY | [12 empty] | SARAY | [35 empty] | SARAY | [22 empty] | Ölçü 30 VA - Koruma 60 VA |  | 800-1600/5 | 1500/5-5-5 | [10 empty] | 3 FS5 - 10P 10 | [17 empty] | K2 | OG Travers | Demir Direk | Büyük Aralıklı | DÜ-300 (1/0_G) | Askı Gergi Takımı | Tek Gergi | 477 MCM | 100 kN |  | DÜ-300 (1/0_G) |  | 100 kN |  | ÇJ900PN
| 11/29 |  | N-20(SW) | BEY-8 | TR14/6 | MAKSAN |  |  | 3X4 | [31 empty] | ÖZGÜNEY BESE | [12 empty] | SELEN | [35 empty] | SELEN | [22 empty] | Ölçü 30 VA - Koruma 90 VA |  | 1000-2000/5 | 2000/5-5-5 | [10 empty] | 5 FS5 - 10P 10 | [17 empty] | K3 | OG Travers | Demir Direk | Büyük Aralıklı | DÜ-400 (1/0_G) | İzolatör | Mesnet | AG | N 80 |  | DÜ-400 (1/0_G) |  | N 80 |  | CONAPY
| 11/3 |  | T-10(1/0) | BEY±0 | TR16/12 | MEB |  |  | 3X6 | [31 empty] | ÖZTRAFO | [12 empty] | SIEMENS | [35 empty] | SIEMENS | [22 empty] | Ölçü 30 VA - Koruma 100 VA |  |  | 2500/5-5-5 | [10 empty] | 0.1 FS10 - 10P 10 | [17 empty] | PORSELEN KOMPOZİT | OG Travers | Demir Direk | Şehir İçi | 6,5U-200 | İzolatör | Mesnet | AG | N 95 |  | 6,5U-200 |  | N 95 |  | DAHİLİ
| 11/3,5 |  | T-10(SW) | DA+1,5 | TR16/14 | MEKSAN |  |  | 3X10 | [31 empty] | AZP | [12 empty] | SIGMA | [35 empty] | SIGMA | [22 empty] | Ölçü 30 VA - Koruma 120 VA |  |  | 3000/5-5-5 | [10 empty] | 0.2 FS10 - 10P 10 | [17 empty] | SİLİKON KOMPOZİT | OG Travers | Demir Direk | Şehir İçi | 6,5U-220 | İzolatör | Mesnet | AG | N 95/2 |  | 6,5U-220 |  | N 95/2 |  | DGC2013
| 11/30 |  | T-12(1/0) | DA+3 | A30 | MİNA |  |  | 3X16 | [31 empty] | AKSAN | [12 empty] | SUMER | [35 empty] | SUMER | [22 empty] | Ölçü 30 VA - Koruma 150 VA |  |  | 25/1 Toroidal | [10 empty] | 0.2S FS10 - 10P 10 | [17 empty] | VHD 15 | OG Travers | Demir Direk | Şehir İçi | 6,5U-240 | İzolatör Demiri | Mesnet | AG | A 80 |  | 6,5U-240 |  | A 80 |  | DGS 2013
| 11/31 |  | T-12(SW) | DA+4,5 | K+2 | NOYA |  |  | 3X25 | [31 empty] | YENİ ÜMİT | [12 empty] | TEMSAN | [35 empty] | TEMSAN | [22 empty] | Ölçü 30 VA - Koruma 200 VA |  |  | 50/1 Toroidal | [10 empty] | 0.5 FS10 - 10P 10 | [17 empty] | VHD 35 | OG Travers | Demir Direk | Şehir İçi | 6,5U-260 | İzolatör Demiri | Mesnet | AG | B 80 |  | 6,5U-260 |  | B 80 |  | DİESEL
| 11/32 |  | T-14(1/0) | DA+6 | BES±0 | ÖKSÜZ |  |  | 3X35 | [31 empty] | ETA | [12 empty] | TOPÇUOĞLU | [35 empty] | TOPÇUOĞLU | [22 empty] | Ölçü 45 VA - Koruma 30 VA |  |  | 100/1 Toroidal | [10 empty] | 0.5S FS10 - 10P 10 | [17 empty] | VKS | OG Travers | Demir Direk | Şehir İçi | 6,5U-280 | İzolatör Demiri | Mesnet | AG | B 95 |  | 6,5U-280 |  | B 95 |  | Direk Enjeksiyonlu , Dizel , 4
| 11/33 |  | T-14(SW) | DA-1,5 | T15 | TEK |  |  | 3X50 | [31 empty] | SAMİ | [12 empty] | TÜREL | [35 empty] | TÜREL | [22 empty] | Ölçü 45 VA - Koruma 50 VA |  |  | 200/1 Toroidal | [10 empty] | 1 FS10 - 10P 10 | [17 empty] | VHD 15 | OG Travers | Demir Direk | Şehir İçi | 6,5U-300 | İzolatör Demiri | Mesnet | AG | D 80 (Deve Boynu) |  | 6,5U-300 |  | D 80 (Deve Boynu) |  | DİZEL
| 11/34 |  | T-16(1/0) | DA-3 | K2 | TEKİŞ |  |  | 3X70 | [31 empty] | SETAŞ | [12 empty] | UĞUR | [35 empty] | UĞUR | [22 empty] | Ölçü 45 VA - Koruma 60 VA |  |  | 250/1 Toroidal | [10 empty] | 3 FS10 - 10P 10 | [17 empty] | VHD 35 | OG Travers | Demir Direk | Şehir İçi | 8U-340 | İzolatör Demiri | Mesnet | AG | D 95 (Deve Boynu) |  | 8U-340 |  | D 95 (Deve Boynu) |  | DİZEL 4 Zamanlı, Su Soğutmalı
| 11/35 |  | T-16(SW) | DA-4,5 | K3 | TURKMALI |  |  | 3X95 | [31 empty] | UFUK | [12 empty] | YAVUZ | [35 empty] | YAVUZ | [22 empty] | Ölçü 45 VA - Koruma 90 VA |  |  | 25/5 Toroidal | [10 empty] | 5 FS10 - 10P 10 | [17 empty] | VKS | OG Travers | Demir Direk | Şehir İçi | 8U-360 | İzolatör | Mesnet | OG | 7.2 kV VHD 15 Normal Tip |  | 8U-360 |  | 7.2 kV VHD 15 Normal Tip |  | dizel apd 33a
| 11/4 |  | T-18(1/0) | DA-6 | TR-XXM40 | YAKIŞLAR |  |  | 3X120 | [31 empty] | TEZCAN | [12 empty] | ZEYBEK | [35 empty] | ZEYBEK | [22 empty] | Ölçü 45 VA - Koruma 100 VA |  |  | 50/5 Toroidal | [10 empty] | 0.1 FS5 - 10P 20 | [17 empty] | 0.5 mt | OG Travers | Demir Direk | Şehir İçi | 8U-380 | İzolatör | Mesnet | OG | 17.5 kV VHD 15 Normal Tip |  | 8U-380 |  | 17.5 kV VHD 15 Normal Tip |  | DSE6020
| 11/5 |  | T-18(SW) | DA±0 | K2' | KARAKAYA |  |  | 3X150 | [31 empty] | UTAŞ | [48 empty] | OĞULTÜRK | [22 empty] | Ölçü 45 VA - Koruma 120 VA |  |  | 100/5 Toroidal | [10 empty] | 0.2 FS5 - 10P 20 | [17 empty] | 1 mt | OG Travers | Demir Direk | Şehir İçi | 8U-400 | İzolatör | Mesnet | OG | 36 kV VHD 35 Normal Tip |  | 8U-400 |  | 36 kV VHD 35 Normal Tip |  | DSE7320
| 11/6 |  | T-20(1/0) | DB+1,5 | 25/10 | FABRİKA ENERJİ |  |  | 3X185 | [31 empty] | NİLGAP | [48 empty] | PANOSET | [22 empty] | Ölçü 45 VA - Koruma 150 VA |  |  | 200/5 Toroidal | [10 empty] | 0.2S FS5 - 10P 20 | [17 empty] | 1.5 mt | OG Travers | Demir Direk | Şehir İçi | 8U-420 | İzolatör | Mesnet | OG | 36 kV VKS 35 Normal Tip |  | 8U-420 |  | 36 kV VKS 35 Normal Tip |  | EAG-25
| 11/7 |  | T-20(SW) | DB+3 | 10U | BABAOĞLU |  |  | 3X240 | [31 empty] | NİL | [48 empty] | SCADA | [22 empty] | Ölçü 45 VA - Koruma 200 VA |  |  | 250/5 Toroidal | [10 empty] | 0.5 FS5 - 10P 20 | [17 empty] | 1.7 mt | OG Travers | Demir Direk | Şehir İçi | 8U-440 | İzolatör | Mesnet | OG | 17.5 kV VHD 15 Sis Tipi |  | 8U-440 |  | 17.5 kV VHD 15 Sis Tipi |  | ECM
| 11/8 |  | Z-10(1/0) | DB+4,5 | TR12/13 | MARKA YOK |  |  | 4X4 | [80 empty] | KARSAN | [22 empty] | Ölçü 60 VA - Koruma 30 VA |  |  | 5-10/5 | [10 empty] | 0.5S FS5 - 10P 20 | [17 empty] | 2 mt | OG Travers | Demir Direk | Şehir İçi | D-200 | İzolatör | Mesnet | OG | 36 kV VHD 35 Sis Tipi |  | D-200 |  | 36 kV VHD 35 Sis Tipi |  | ECO43-1LN/4
| 11/9 |  | Z-10(SW) | DB+6 | TR12/2 | YAKIŞLAR |  |  | 4X6 | [80 empty] | IDEAL | [22 empty] | Ölçü 60 VA - Koruma 50 VA |  |  | 10-20/5 | [10 empty] | 1 FS5 - 10P 20 | [17 empty] | 2.2 mt | OG Travers | Demir Direk | Şehir İçi | D-250 | İzolatör | Mesnet | OG | 36 kV VKS 35 Sis Tipi |  | D-250 |  | 36 kV VKS 35 Sis Tipi |  | EEA224D
| 12/10 |  | Z-12(1/0) | DB-1,5 | 10I' | TEK |  |  | 4X16 | [80 empty] | YILDIZLAR | [22 empty] | Ölçü 60 VA - Koruma 60 VA |  |  | 15-30/5 | [10 empty] | 3 FS5 - 10P 20 | [17 empty] | 2.5 mt | Potans | Demir Direk | Şehir İçi | MT-1-240 | İzolatör Demiri | Mesnet | OG | B 6 Demir Travers için (Durdurucu) |  | MT-1-240 |  | B 6 Demir Travers için (Durdurucu) |  | EEA274E
| 12/11 |  | Z-12(SW) | DB-3 | TR10/1,5 | OPTO LED |  |  | 4X25 | [80 empty] | ELTEK | [22 empty] | Ölçü 60 VA - Koruma 90 VA |  |  | 20-40/5 | [10 empty] | 5 FS5 - 10P 20 | [17 empty] | 2.7 mt | Potans | Demir Direk | Şehir İçi | MT-2-290 | İzolatör Demiri | Mesnet | OG | B 15 Demir Travers için (Durdurucu) |  | MT-2-290 |  | B 15 Demir Travers için (Durdurucu) |  | EEA274K
| 12/12 |  | Z-14(1/0) | DB-4,5 | TR10/12 |  |  |  | 4X35 | [80 empty] | RMS | [22 empty] | Ölçü 60 VA - Koruma 100 VA |  |  | 25-50/5 | [10 empty] | 0.1 FS10 - 10P 20 | [17 empty] | 2.8 mt | Potans | Demir Direk | Şehir İçi | MT-3-290 | İzolatör Demiri | Mesnet | OG | B 35 Demir Travers için (Durdurucu) |  | MT-3-290 |  | B 35 Demir Travers için (Durdurucu) |  | EG315-400N
| 12/13 |  | Z-14(SW) | DB-6 | TR11/20 |  |  |  | 4X50 | [80 empty] | AYSAN | [22 empty] | Ölçü 60 VA - Koruma 120 VA |  |  | 30-60/5 | [10 empty] | 0.2 FS10 - 10P 20 | [17 empty] | 3 mt | Potans | Demir Direk | Şehir İçi | MT-4-340 | İzolatör Demiri | Mesnet | OG | B 6 Beton Travers için (Durdurucu) |  | MT-4-340 |  | B 6 Beton Travers için (Durdurucu) |  | EG-82
| 12/14 |  | Z-16(1/0) | DB±0 | TR11/4 |  |  |  | 4X70 | [80 empty] | HAMİT ULCAY | [22 empty] | Ölçü 60 VA - Koruma 150 VA |  |  | 40-80/5 | [10 empty] | 0.2S FS10 - 10P 20 | [17 empty] | 4 mt | Potans | Demir Direk | Şehir İçi | MD-1-240 | İzolatör Demiri | Mesnet | OG | B 15 Beton Travers için (Durdurucu) |  | MD-1-240 |  | B 15 Beton Travers için (Durdurucu) |  | ELEKTRONİK
| 12/15 |  | Z-16(SW) | DU+2 | TR12/11 |  |  |  | 4X95 | [80 empty] | EMİS | [22 empty] | Ölçü 60 VA - Koruma 200 VA |  |  | 50-100/5 | [10 empty] | 0.5 FS10 - 10P 20 | [17 empty] | 0.5 mt | Potans | Demir Direk | Şehir İçi | MD-2-290 | İzolatör Demiri | Mesnet | OG | B 35 Beton Travers için (Durdurucu) |  | MD-2-290 |  | B 35 Beton Travers için (Durdurucu) |  | EMSA 165
| 12/16 |  | Z-18(1/0) | DU+4 | TR12/19 |  |  |  | 4X120 | [103 empty] | Ölçü 90 VA - Koruma 30 VA |  |  | 60-120/5 | [10 empty] | 0.5S FS10 - 10P 20 | [17 empty] | 1 mt | Potans | Demir Direk | Şehir İçi | MN-1-110 | İzolatör Demiri | Mesnet | OG | B 6 Beton Travers için (Orta) |  | MN-1-110 |  | B 6 Beton Travers için (Orta) |  | EN 22
| 12/17 |  | Z-18(SW) | DU+6 | TR12/30 |  |  |  | 4X150 | [103 empty] | Ölçü 90 VA - Koruma 50 VA |  |  | 75-150/5 | [10 empty] | 1 FS10 - 10P 20 | [17 empty] | 1.5 mt | AG Travers | Demir Direk | Şehir İçi | 6,5U-60 | İzolatör Demiri | Mesnet | OG | B 15 Beton Travers için (Orta) |  | T-AG-1 |  | B 15 Beton Travers için (Orta) |  | EPG 1100
| 12/18 |  | Z-20(1/0) | DU-2 | TR14/4 |  |  |  | 4X185 | [103 empty] | Ölçü 90 VA - Koruma 60 VA |  |  | 100-200/5 | [10 empty] | 3 FS10 - 10P 20 | [17 empty] | 1.7 mt | AG Travers | Demir Direk | Şehir İçi | 6,5U-70 | İzolatör Demiri | Mesnet | OG | B 35 Beton Travers için (Orta) |  | T-AG-2 |  | B 35 Beton Travers için (Orta) |  | EPS
| 12/19 |  | Z-20(SW) | DU-4 | TR9,3/2 |  |  |  | 4X240 | [103 empty] | Ölçü 90 VA - Koruma 90 VA |  |  | 150-300/5 | [10 empty] | 5 FS10 - 10P 20 | [17 empty] | 2 mt | AG Travers | Demir Direk | Şehir İçi | 6,5U-80 | İzolatör Demiri | Mesnet | OG | C 6 Demir Travers için (Taşıyıcı) |  | T-AG-3 |  | C 6 Demir Travers için (Taşıyıcı) |  | ES22D5
| 12/2 |  | 10I'' | DU-6 | TR9,3/4 |  |  |  | 5x4 | [103 empty] | Ölçü 90 VA - Koruma 100 VA |  |  | 200-400/5 | [28 empty] | 2.2 mt | AG Travers | Demir Direk | Şehir İçi | 6,5U-90 | İzolatör Demiri | Mesnet | OG | C 15 Demir Travers için (Taşıyıcı) |  | T-AG-5 |  | C 15 Demir Travers için (Taşıyıcı) |  | EW-70
| 12/2,5 |  | K2'' | DU-8 | TR9,3/8 |  |  |  | 5x6 | [103 empty] | Ölçü 90 VA - Koruma 120 VA |  |  | 300-600/5 | [28 empty] | 2.5 mt | AG Travers | Demir Direk | Şehir İçi | 6,5U-100 | İzolatör Demiri | Mesnet | OG | C 35 Demir Travers için (Taşıyıcı) |  | T-AG-6 |  | C 35 Demir Travers için (Taşıyıcı) |  | FIRÇASIZ TEK YATAKLI
| 12/20 |  | K1'' | DU±0 | TR9,3/9 |  |  |  | 5x10 | [103 empty] | Ölçü 90 VA - Koruma 150 VA |  |  | 500-1000/5 | [28 empty] | 2.7 mt | AG Travers | Demir Direk | Şehir İçi | 6,5U-150 | İzolatör Demiri | Mesnet | OG | C 6 Beton Travers için (Taşıyıcı) |  | T-AG-8 |  | C 6 Beton Travers için (Taşıyıcı) |  | GDD 345
| 12/21 |  | 12U'' | K+2 |  |  |  |  | 5x16 | [103 empty] | Ölçü 90 VA - Koruma 200 VA |  |  | 600-1200/5 | [28 empty] | 2.8 mt | AG Travers | Demir Direk | Şehir İçi | 6,5U-160 | İzolatör Demiri | Mesnet | OG | C 15 Beton Travers için (Taşıyıcı) |  | T-AG-9 |  | C 15 Beton Travers için (Taşıyıcı) |  | GDD600
| 12/22 |  | K3'' | K-2 |  |  |  |  | 5x25 | [103 empty] | Ölçü 100 VA - Koruma 30 VA |  |  | 750-1500/5 | [28 empty] | 3 mt | Potans | Demir Direk | Şehir İçi | T-AG-1 | İzolatör Demiri | Mesnet | OG | C 35 Beton Travers için (Taşıyıcı) |  | D-AG-1 |  | C 35 Beton Travers için (Taşıyıcı) |  | GENERATÖR
| 12/23 |  | 12I'' | K-4 |  |  |  |  | 5x35 | [103 empty] | Ölçü 100 VA - Koruma 50 VA |  |  | 800-1600/5 | [28 empty] | 4 mt | Potans | Demir Direk | Şehir İçi | T-AG-2 | İzolatör Demiri | Mesnet | OG | C 6 Beton Travers için (Orta) |  | D-AG-2 |  | C 6 Beton Travers için (Orta) |  | GEN SET MODEL
| 12/24 |  | K4'' | K-6 |  |  |  |  | 5x50 | [103 empty] | Ölçü 100 VA - Koruma 60 VA |  |  | 1000-2000/5 | [28 empty] | 0.5 mt | Potans | Demir Direk | Şehir İçi | T-AG-3 | İzolatör Demiri | Mesnet | OG | C 15 Beton Travers için (Orta) |  | D-AG-3 |  | C 15 Beton Travers için (Orta) |  | GJR 110
| 12/25 |  | K5'' | K-8 |  |  |  |  | 5x70 | [103 empty] | Ölçü 100 VA - Koruma 90 VA |  |  | 5-10/5-5 | [28 empty] | 1 mt | Potans | Demir Direk | Şehir İçi | T-AG-5 | İzolatör Demiri | Mesnet | OG | C 35 Beton Travers için (Orta) |  | N-AG-1 |  | C 35 Beton Travers için (Orta) |  | GJR 165
| 12/26 |  | T-10(3/0) | KSD-4 |  |  |  |  | 5x95 | [103 empty] | Ölçü 100 VA - Koruma 100 VA |  |  | 10-20/5-5 | [28 empty] | 1.5 mt | Potans | Demir Direk | Şehir İçi | T-AG-6 | İzolatör Demiri | Mesnet | OG | VKS 35 Demir Travers için |  | 6,5U-60 |  | VKS 35 Demir Travers için |  | GJW 450
| 12/27 |  | T-12(3/0) | KSD1+2 |  |  |  |  | 5x120 | [103 empty] | Ölçü 100 VA - Koruma 120 VA |  |  | 15-30/5-5 | [28 empty] | 1.7 mt | Potans | Demir Direk | Şehir İçi | T-AG-8 | İzolatör Demiri | Mesnet | OG | VKS 35 Beton Travers için |  | 6,5U-70 |  | VKS 35 Beton Travers için |  | GNT-120
| 12/28 |  | T-14(3/0) | KSD1+4 |  |  |  |  | 5x150 | [103 empty] | Ölçü 100 VA - Koruma 150 VA |  |  | 20-40/5-5 | [28 empty] | 2 mt | Potans | Demir Direk | Şehir İçi | T-AG-9 | İzolatör Demiri | Mesnet | OG | VKS 35 Beton Travers için (Orta) |  | 6,5U-80 |  | VKS 35 Beton Travers için (Orta) |  | GNT 220
| 12/29 |  | T-16(3/0) | KSD1-2 |  |  |  |  | 5x185 | [103 empty] | Ölçü 100 VA - Koruma 200 VA |  |  | 25-50/5-5 | [28 empty] | 2.2 mt | Potans | Demir Direk | Şehir İçi | D-AG-1 | [5 empty] | 6,5U-90 |  |  |  | GNT-275
| 12/3 |  | T-18(3/0) | KSD1±0 |  |  |  |  | 5x240 | [103 empty] | Ölçü 120 VA - Koruma 30 VA |  |  | 30-60/5-5 | [28 empty] | 2.5 mt | Potans | Demir Direk | Şehir İçi | D-AG-2 | [5 empty] | 6,5U-100 |  |  |  | GNT55
| 12/3,5 |  | T-20(3/0) | KSD2+2 |  |  |  |  | 3X16/16 | [103 empty] | Ölçü 120 VA - Koruma 50 VA |  |  | 40-80/5-5 | [28 empty] | 2.7 mt | Potans | Demir Direk | Şehir İçi | D-AG-3 | [5 empty] | 6,5U-150 |  |  |  | GNT70
| 12/30 |  | D-10(3/0) | KSD2+4 |  |  |  |  | 3X50/25 | [103 empty] | Ölçü 120 VA - Koruma 60 VA |  |  | 50-100/5-5 | [28 empty] | 2.8 mt | Potans | Demir Direk | Şehir İçi | N-AG-1 | [5 empty] | 6,5U-160 |  |  |  | GOEP165-1
| 12/31 |  | D-14(3/0) | KSD2-2 |  |  |  |  | 3X70/35 | [103 empty] | Ölçü 120 VA - Koruma 90 VA |  |  | 60-120/5-5 | [28 empty] | 3 mt | Platform | Beton Direk | Şehir İçi | PL-250 | [5 empty] | PL-250 |  |  |  | GPR33
| 12/32 |  | D-16(3/0) | KSD2-4 |  |  |  |  | 3X95/50 | [103 empty] | Ölçü 120 VA - Koruma 100 VA |  |  | 75-150/5-5 | [28 empty] | 4 mt | Platform | Beton Direk | Şehir İçi | PL-400 | [5 empty] | PL-400 |  |  |  | GVP 109
| 12/33 |  | D-18(3/0) | KSD2±0 |  |  |  |  | 3X120/70 | [103 empty] | Ölçü 120 VA - Koruma 120 VA |  |  | 100-200/5-5 | [28 empty] | 0.5 mt | OG Travers | Beton Direk | Büyük Aralıklı | T-27/120 | [5 empty] | T-27/120 |  |  |  | GVP 455
| 12/34 |  | D-20(3/0) | KSN-4 |  |  |  |  | 3X150/70 | [103 empty] | Ölçü 120 VA - Koruma 150 VA |  |  | 150-300/5-5 | [28 empty] | 1 mt | OG Travers | Beton Direk | Büyük Aralıklı | T-27/140 | [5 empty] | T-27/140 |  |  |  | HARİCİ
| 12/35 |  | Z-10(3/0) | KSN1+2 |  |  |  |  | 3X185/95 | [103 empty] | Ölçü 120 VA - Koruma 200 VA |  |  | 200-400/5-5 | [28 empty] | 1.5 mt | OG Travers | Beton Direk | Büyük Aralıklı | T-27/160 | [5 empty] | T-27/160 |  |  |  | HCI544CI
| 12/4 |  | Z-12(3/0) | KSN1+4 |  |  |  |  | 3X240/120 | [103 empty] | Ölçü 150 VA - Koruma 30 VA |  |  | 300-600/5-5 | [28 empty] | 1.7 mt | OG Travers | Beton Direk | Büyük Aralıklı | T-27/180 | [5 empty] | T-27/180 |  |  |  | İSBİ300
| 12/5 |  | Z-14(3/0) | KSN1-2 |  |  |  |  | 3X16+10 | [103 empty] | Ölçü 150 VA - Koruma 50 VA |  |  | 500-1000/5-5 | [28 empty] | 2 mt | OG Travers | Beton Direk | Büyük Aralıklı | T-27/200 | [5 empty] | T-27/200 |  |  |  | ISBP400
| 12/6 |  | Z-16(3/0) | KSN1±0 |  |  |  |  | 3X25+16 | [103 empty] | Ölçü 150 VA - Koruma 60 VA |  |  | 600-1200/5-5 | [28 empty] | 2.2 mt | OG Travers | Beton Direk | Büyük Aralıklı | T-27/220 | [5 empty] | T-27/220 |  |  |  | JENARATOR
| 12/7 |  | Z-18(3/0) | KST-4 |  |  |  |  | 3X35+16 | [103 empty] | Ölçü 150 VA - Koruma 90 VA |  |  | 750-1500/5-5 | [28 empty] | 2.5 mt | OG Travers | Beton Direk | Büyük Aralıklı | T-27/240 | [5 empty] | T-27/240 |  |  |  | JENERATÖR
| 12/8 |  | Z-20(3/0) | KST1+2 |  |  |  |  | 3X50+25 | [103 empty] | Ölçü 150 VA - Koruma 100 VA |  |  | 800-1600/5-5 | [28 empty] | 2.7 mt | OG Travers | Beton Direk | Büyük Aralıklı | T-27/260 | [5 empty] | T-27/260 |  |  |  | KABİNLİ
| 12/9 |  | D-10(266/477) | KST1+4 |  |  |  |  | 3X70+35 | [103 empty] | Ölçü 150 VA - Koruma 120 VA |  |  | 1000-2000/5-5 | [28 empty] | 2.8 mt | OG Travers | Beton Direk | Büyük Aralıklı | T-27/280 | [5 empty] | T-27/280 |  |  |  | KPV550
| 13/10 |  | D-12(266/477) | KST1-2 |  |  |  |  | 3X95+50 | [103 empty] | Ölçü 150 VA - Koruma 150 VA | [31 empty] | 3 mt | OG Travers | Beton Direk | Büyük Aralıklı | T-27/300 | [5 empty] | T-27/300 |  |  |  | LSA502M6
| 13/11 |  | D-14(266/477) | KST1±0 |  |  |  |  | 3X120+70 | [103 empty] | Ölçü 150 VA - Koruma 200 VA | [31 empty] | 4 mt | OG Travers | Beton Direk | Büyük Aralıklı | T-27/320 | [5 empty] | T-27/320 |  |  |  | MAN
| 13/12 |  | D-18(266/477) | KST2+2 |  |  |  |  | 3X150+70 | [103 empty] | Ölçü 200 VA - Koruma 30 VA | [31 empty] | 0.5 mt | OG Travers | Beton Direk | Büyük Aralıklı | T-27/340 | [5 empty] | T-27/340 |  |  |  | MANS
| 13/13 |  | N-12(266/477) | KST2+4 |  |  |  |  | 3X185+95 | [103 empty] | Ölçü 200 VA - Koruma 50 VA | [31 empty] | 1 mt | OG Travers | Beton Direk | Büyük Aralıklı | T-27/360 | [5 empty] | T-27/360 |  |  |  | MDNS
| 13/14 |  | N-14(266/477) | KST2-2 |  |  |  |  | 3X240+120 | [103 empty] | Ölçü 200 VA - Koruma 60 VA | [31 empty] | 1.5 mt | OG Travers | Beton Direk | Büyük Aralıklı | T-27/380 | [5 empty] | T-27/380 |  |  |  | MEKANIK
| 13/15 |  | T-12(266/477) | KST2-4 |  |  |  |  | 4×300ş | [103 empty] | Ölçü 200 VA - Koruma 90 VA | [31 empty] | 1.7 mt | OG Travers | Beton Direk | Büyük Aralıklı | T-27/400 | [5 empty] | T-27/400 |  |  |  | N150
| 13/16 |  | T-14(266/477) | KST2±0 |  |  |  |  | 2X150ş | [103 empty] | Ölçü 200 VA - Koruma 100 VA | [31 empty] | 2 mt | OG Travers | Beton Direk | Büyük Aralıklı | T-50/120 | [5 empty] | T-50/120 |  |  |  | NK POVER/MC 110
| 13/17 |  | T-16(266/477) | K±0 |  |  |  |  | 2X16ş | [103 empty] | Ölçü 200 VA - Koruma 120 VA | [31 empty] | 2.2 mt | OG Travers | Beton Direk | Büyük Aralıklı | T-50/140 | [5 empty] | T-50/140 |  |  |  | NWD 450
| 13/18 |  | T-18(266/477) | L+2 |  |  |  |  | 2X185ş | [103 empty] | Ölçü 200 VA - Koruma 150 VA | [31 empty] | 2.5 mt | OG Travers | Beton Direk | Büyük Aralıklı | T-50/160 | [5 empty] | T-50/160 |  |  |  | NWR225
| 13/19 |  | Z-12(266/477) | L+4 |  |  |  |  | 2X2.5 | [103 empty] | Ölçü 200 VA - Koruma 200 VA | [31 empty] | 2.7 mt | OG Travers | Beton Direk | Büyük Aralıklı | T-50/180 | [5 empty] | T-50/180 |  |  |  | NWW388
| 13/2 |  | Z-14(266/477) | L+6 |  |  |  |  | 2X240ş | [135 empty] | 2.8 mt | OG Travers | Beton Direk | Büyük Aralıklı | T-50/200 | [5 empty] | T-50/200 |  |  |  | OTO
| 13/2,5 |  | Z-18(266/477) | L-2 |  |  |  |  | 2X25ş | [135 empty] | 3 mt | OG Travers | Beton Direk | Büyük Aralıklı | T-50/220 | [5 empty] | T-50/220 |  |  |  | OTOMATİK
| 13/20 |  | 14I | L-4 |  |  |  |  | 2X35ş | [135 empty] | 4 mt | OG Travers | Beton Direk | Büyük Aralıklı | T-50/240 | [5 empty] | T-50/240 |  |  |  | OTOMATIK KABINLI
| 13/21 |  | 14U | L-6 |  |  |  |  | 2X50ş | [135 empty] | 0.5 mt | OG Travers | Beton Direk | Büyük Aralıklı | T-50/260 | [5 empty] | T-50/260 |  |  |  | OTOMATİK TİP KABİNLİ JENERATÖR
| 13/22 |  | 16I | L-8 |  |  |  |  | 2X70ş | [135 empty] | 1 mt | OG Travers | Beton Direk | Büyük Aralıklı | T-50/280 | [5 empty] | T-50/280 |  |  |  | P222LE-II
| 13/23 |  | 16U | LA+2 |  |  |  |  | 2X95ş | [135 empty] | 1.5 mt | OG Travers | Beton Direk | Büyük Aralıklı | T-50/300 | [5 empty] | T-50/300 |  |  |  | P900E1
| 13/24 |  | 18I | LA+4 |  |  |  |  | 3X1.5 | [135 empty] | 1.7 mt | OG Travers | Beton Direk | Büyük Aralıklı | T-50/320 | [5 empty] | T-50/320 |  |  |  | S12R-PTA
| 13/25 |  | 18U | LA+6 |  |  |  |  | 3X120+70ş | [135 empty] | 2 mt | OG Travers | Beton Direk | Büyük Aralıklı | T-50/340 | [5 empty] | T-50/340 |  |  |  | S12R-PTAA2
| 13/26 |  | 5I | LA-2 |  |  |  |  | 3X120ş | [135 empty] | 2.2 mt | OG Travers | Beton Direk | Büyük Aralıklı | T-50/360 | [5 empty] | T-50/360 |  |  |  | SC27G830D2
| 13/27 |  | 5U | LA-4 |  |  |  |  | 3X150+70ş | [135 empty] | 2.5 mt | OG Travers | Beton Direk | Büyük Aralıklı | T-50/380 | [5 empty] | T-50/380 |  |  |  | SGB439/4
| 13/28 |  | 6,5I | LA-6 |  |  |  |  | 3X150ş | [135 empty] | 2.7 mt | OG Travers | Beton Direk | Büyük Aralıklı | T-50/400 | [5 empty] | T-50/400 |  |  |  | SGB 509/4-T
| 13/29 |  | 6,5U | LA-8 |  |  |  |  | 3X16ş+10 | [135 empty] | 2.8 mt | OG Travers | Beton Direk | Büyük Aralıklı | T-50/420 | [5 empty] | T-50/420 |  |  |  | SGB 605/4
| 13/3 |  | 6I | LA±0 |  |  |  |  | 3X16ş | [135 empty] | 3 mt | OG Travers | Beton Direk | Büyük Aralıklı | T-50/440 | [5 empty] | T-50/440 |  |  |  | SKO
| 13/3,5 |  | 6U | L±0 |  |  |  |  | 3X185+95ş | [135 empty] | 4 mt | OG Travers | Beton Direk | Büyük Aralıklı | T-50/460 | [5 empty] | T-50/460 |  |  |  | STANDBY
| 13/30 |  | 7I | N+1,5 |  |  |  |  | 3X185ş | [135 empty] | 0.5 mt | OG Travers | Beton Direk | Büyük Aralıklı | T-50/480 | [5 empty] | T-50/480 |  |  |  | SX440
| 13/31 |  | 7U | N+3 |  |  |  |  | 3X240+120ş | [135 empty] | 1 mt | OG Travers | Beton Direk | Büyük Aralıklı | T-80/120 | [5 empty] | T-80/120 |  |  |  | SX460
| 13/32 |  | 8U' | N+4,5 |  |  |  |  | 1X16c | [135 empty] | 1.5 mt | OG Travers | Beton Direk | Büyük Aralıklı | T-80/140 | [5 empty] | T-80/140 |  |  |  | T905PE5A
| 13/33 |  | 9I | N+6 |  |  |  |  | 3X240ş | [135 empty] | 1.7 mt | OG Travers | Beton Direk | Büyük Aralıklı | T-80/160 | [5 empty] | T-80/160 |  |  |  | TAD 734 GE
| 13/34 |  | 9U | N-1,5 |  |  |  |  | 3X25+16ş | [135 empty] | 2 mt | OG Travers | Beton Direk | Büyük Aralıklı | T-80/180 | [5 empty] | T-80/180 |  |  |  | TJ110PR5C
| 13/35 |  | D-16 | N-3 |  |  |  |  | 3X25ş | [135 empty] | 2.2 mt | OG Travers | Beton Direk | Büyük Aralıklı | T-80/200 | [5 empty] | T-80/200 |  |  |  | TJ1130PE5A
| 13/4 |  | D-18 | N-4,5 |  |  |  |  | 1X2.5 | [135 empty] | 2.5 mt | OG Travers | Beton Direk | Büyük Aralıklı | T-80/220 | [5 empty] | T-80/220 |  |  |  | TJ 1400 PE5A
| 13/5 |  | D-20 | N-6 |  |  |  |  | 3X10/10 | [135 empty] | 2.7 mt | OG Travers | Beton Direk | Büyük Aralıklı | T-80/240 | [5 empty] | T-80/240 |  |  |  | TJ450DW
| 13/6 |  | Dekor | NA+1,5 |  |  |  |  | 3X120ş/70 | [135 empty] | 2.8 mt | OG Travers | Beton Direk | Büyük Aralıklı | T-80/260 | [5 empty] | T-80/260 |  |  |  | TJ450PE5A
| 13/7 |  | K4' | NA+3 |  |  |  |  | 3X150ş/70 | [135 empty] | 3 mt | OG Travers | Beton Direk | Büyük Aralıklı | T-80/280 | [5 empty] | T-80/280 |  |  |  | TJ 560 DW
| 13/8 |  | K5' | NA+4,5 |  |  |  |  | 3X16ş/16 | [135 empty] | 4 mt | OG Travers | Beton Direk | Büyük Aralıklı | T-80/300 | [5 empty] | T-80/300 |  |  |  | TJ 680 DW
| 13/9 |  | N-10 | NA+6 |  |  |  |  | 3X185ş/95 | [135 empty] | 0.5 mt | OG Travers | Beton Direk | Büyük Aralıklı | T-80/320 | [5 empty] | T-80/320 |  |  |  | TJ830DW5A
| 14/10 |  | N-12 | NA-1,5 |  |  |  |  | 3X240ş/120 | [135 empty] | 1 mt | OG Travers | Beton Direk | Büyük Aralıklı | T-80/340 | [5 empty] | T-80/340 |  |  |  | TJ905FE5A
| 14/11 |  | N-16 | NA-3 |  |  |  |  | 3X25ş/16 | [135 empty] | 1.5 mt | OG Travers | Beton Direk | Büyük Aralıklı | T-80/360 | [5 empty] | T-80/360 |  |  |  | TJ905PE5A
| 14/12 |  | N-18 | NA-4,5 |  |  |  |  | 3X35ş/16 | [135 empty] | 1.7 mt | OG Travers | Beton Direk | Büyük Aralıklı | T-80/380 | [5 empty] | T-80/380 |  |  |  | TJ905PEA
| 14/13 |  | N-20 | NA-6 |  |  |  |  | 3X4/4 | [135 empty] | 2 mt | OG Travers | Beton Direk | Büyük Aralıklı | T-80/400 | [5 empty] | T-80/400 |  |  |  | TJ90PR5C
| 14/14 |  | T-10 | NA±0 |  |  |  |  | 3X50ş/25 | [135 empty] | 2.2 mt | OG Travers | Beton Direk | Büyük Aralıklı | T-80/420 | [5 empty] | T-80/420 |  |  |  | TYPE :80
| 14/15 |  | T-15 | NB+1,5 |  |  |  |  | 3X6/6 | [135 empty] | 2.5 mt | OG Travers | Beton Direk | Büyük Aralıklı | T-80/440 | [5 empty] | T-80/440 |  |  |  | UCI224C1
| 14/16 |  | T-15k | NB+3 |  |  |  |  | 3X70ş/35 | [135 empty] | 2.7 mt | OG Travers | Beton Direk | Büyük Aralıklı | T-80/460 | [5 empty] | T-80/460 |  |  |  | UND-R150
| 14/17 |  | T-16 | NB+4,5 |  |  |  |  | 3X95ş/50 | [135 empty] | 2.8 mt | OG Travers | Beton Direk | Büyük Aralıklı | T-80/480 | [5 empty] | T-80/480 |  |  |  | UND-S 225
| 14/18 |  | T-18 | NB+6 |  |  |  |  | 3X1.5/1.5 | [135 empty] | 3 mt | OG Travers | Beton Direk | Büyük Aralıklı | T-80/500 | [5 empty] | T-80/500 |  |  |  | WDG 311
| 14/19 |  | T-20 | NB-1,5 |  |  |  |  | 3X2.5/2.5 | [135 empty] | 4 mt | OG Travers | Beton Direk | Büyük Aralıklı | T-80/520 | [5 empty] | T-80/520 |  |  |  | KJR100
| 14/2 |  | T-25 | NB-3 |  |  |  |  | 3X35ş | [135 empty] | AK-125 | OG Travers | Beton Direk | Büyük Aralıklı | T-80/540 | [5 empty] | T-80/540
| 14/2,5 |  | T-25k | NB-4,5 |  |  |  |  | 3X50ş/25ş | [135 empty] | AK-150 | OG Travers | Beton Direk | Büyük Aralıklı | T-80/560 | [5 empty] | T-80/560
| 14/20 |  | T-35 | NB-6 |  |  |  |  | 3X50ş | [135 empty] | AK-210 | OG Travers | Beton Direk | Büyük Aralıklı | T-80/580 | [5 empty] | T-80/580
| 14/21 |  | T-35k | NB±0 |  |  |  |  | 3X70ş/35ş | [135 empty] | AK-225 | OG Travers | Beton Direk | Büyük Aralıklı | T-80/600 | [5 empty] | T-80/600
| 14/22 |  | T-50 | NU+2 |  |  |  |  | 3X70ş | [135 empty] | AK-250 | OG Travers | Beton Direk | Büyük Aralıklı | T-80/620 | [5 empty] | T-80/620
| 14/23 |  | T-50k | NU+4 |  |  |  |  | 3X95ş | [135 empty] | AK-300 | OG Travers | Beton Direk | Büyük Aralıklı | T-125/240 | [5 empty] | T-125/240
| 14/24 |  | TIP1/7m | NU+6 |  |  |  |  | 4X120ş | [135 empty] | AKN/3 lu-100 | OG Travers | Beton Direk | Büyük Aralıklı | T-125/260 | [5 empty] | T-125/260
| 14/25 |  | TIP2/7m | NU-2 |  |  |  |  | 4X150ş | [135 empty] | AKN/3 lu-150 | OG Travers | Beton Direk | Büyük Aralıklı | T-125/280 | [5 empty] | T-125/280
| 14/26 |  | TIP3/8m | NU-4 |  |  |  |  | 4X16ş | [135 empty] | AKN/3 lu-200 | OG Travers | Beton Direk | Büyük Aralıklı | T-125/300 | [5 empty] | T-125/300
| 14/27 |  | Z-10 | NU-6 |  |  |  |  | 4X185ş | [135 empty] | AKN/3 lu-250 | OG Travers | Beton Direk | Büyük Aralıklı | T-125/320 | [5 empty] | T-125/320
| 14/28 |  | Z-12 | NU-8 |  |  |  |  | 4X240ş | [135 empty] | AKN/3 lu-300 | OG Travers | Beton Direk | Büyük Aralıklı | T-125/340 | [5 empty] | T-125/340
| 14/29 |  | Z-14 | NU±0 |  |  |  |  | 4X25ş | [135 empty] | AKN/4 lu-100 | OG Travers | Beton Direk | Büyük Aralıklı | T-125/360 | [5 empty] | T-125/360
| 14/3 |  | Z-16 | N±0 |  |  |  |  | 4X35ş | [135 empty] | AKN/4 lu-150 | OG Travers | Beton Direk | Büyük Aralıklı | T-125/380 | [5 empty] | T-125/380
| 14/3,5 |  | Z-20 | P+2 |  |  |  |  | 4X50ş | [135 empty] | AKN/4 lu-200 | OG Travers | Beton Direk | Büyük Aralıklı | T-125/400 | [5 empty] | T-125/400
| 14/30 |  | 8I'' | P+4 |  |  |  |  | 4X70ş | [135 empty] | AKN/4 lu-250 | OG Travers | Beton Direk | Büyük Aralıklı | T-125/420 | [5 empty] | T-125/420
| 14/31 |  | T15 | P-2 |  |  |  |  | 4X95ş | [135 empty] | AKN/4 lu-300 | OG Travers | Beton Direk | Büyük Aralıklı | T-125/440 | [5 empty] | T-125/440
| 14/32 |  | T25 | P-4 |  |  |  |  | 4X1.5 | [135 empty] | AKN/C-100 | OG Travers | Beton Direk | Büyük Aralıklı | T-125/460 | [5 empty] | T-125/460
| 14/33 |  | T25k | P-6 |  |  |  |  | 4X2.5 | [135 empty] | AKN/C-150 | OG Travers | Beton Direk | Büyük Aralıklı | T-125/480 | [5 empty] | T-125/480
| 14/34 |  | T35 | P-8 |  |  |  |  | 1X120ş | [135 empty] | AKN/C-200 | OG Travers | Beton Direk | Büyük Aralıklı | T-125/500 | [5 empty] | T-125/500
| 14/35 |  | T35k | PA+2 |  |  |  |  | 1X150ş | [135 empty] | AKN/C-250 | OG Travers | Beton Direk | Büyük Aralıklı | T-125/520 | [5 empty] | T-125/520
| 14/4 |  | T50 | PA+4 |  |  |  |  | 1X16ş | [135 empty] | AKN/C-300 | OG Travers | Beton Direk | Büyük Aralıklı | T-125/540 | [5 empty] | T-125/540
| 14/5 |  | T50k | PA+6 |  |  |  |  | 1X185ş | [135 empty] | AKN/T-100 | OG Travers | Beton Direk | Büyük Aralıklı | T-125/560 | [5 empty] | T-125/560
| 14/6 |  | N100 | PA-2 |  |  |  |  | 1X240ş | [135 empty] | AKN/T-150 | OG Travers | Beton Direk | Büyük Aralıklı | T-125/580 | [5 empty] | T-125/580
| 14/7 |  | N40 | PA-4 |  |  |  |  | 1X25ş | [135 empty] | AKN/T-200 | OG Travers | Beton Direk | Büyük Aralıklı | T-125/600 | [5 empty] | T-125/600
| 14/8 |  | N65 | PA-6 |  |  |  |  | 1X35ş | [135 empty] | AKN/T-250 | OG Travers | Beton Direk | Büyük Aralıklı | T-125/620 | [5 empty] | T-125/620
| 14/9 |  |  | PA-8 |  |  |  |  | 1X50ş | [135 empty] | AKN/T-300 | OG Travers | Beton Direk | Büyük Aralıklı | T-125/640 | [5 empty] | T-125/640
| 15/10 |  |  | PAT+2 |  |  |  |  | 1X70ş | [135 empty] | AK-125 | OG Travers | Beton Direk | Büyük Aralıklı | T-125/660 | [5 empty] | T-125/660
| 15/11 |  |  | PAT+4 |  |  |  |  | 1X95ş | [135 empty] | AK-150 | OG Travers | Beton Direk | Büyük Aralıklı | T-125/680 | [5 empty] | T-125/680
| 15/12 |  |  | PAT+6 |  |  |  |  | 2X1.5 | [135 empty] | AK-210 | OG Travers | Beton Direk | Büyük Aralıklı | T-125/700 | [5 empty] | T-125/700
| 15/13 |  |  | PAT-2 |  |  |  |  | 1X25c | [135 empty] | AK-225 | OG Travers | Beton Direk | Büyük Aralıklı | T-250/240 | [5 empty] | T-250/240
| 15/14 |  |  | PAT-4 |  |  |  |  | 1X35c | [135 empty] | AK-250 | OG Travers | Beton Direk | Büyük Aralıklı | T-250/260 | [5 empty] | T-250/260
| 15/15 |  |  | PAT-6 |  |  |  |  | 2X120ş | [135 empty] | AK-300 | OG Travers | Beton Direk | Büyük Aralıklı | T-250/280 | [5 empty] | T-250/280
| 15/16 |  |  | PAT-8 |  |  |  |  | 1X50c | [135 empty] | AKN/3 lu-100 | OG Travers | Beton Direk | Büyük Aralıklı | T-250/300 | [5 empty] | T-250/300
| 15/17 |  |  | PAT±0 |  |  |  |  | 3X35+16ş | [135 empty] | AKN/3 lu-150 | OG Travers | Beton Direk | Büyük Aralıklı | T-250/320 | [5 empty] | T-250/320
| 15/18 |  |  | PA±0 |  |  |  |  | 3X50+25ş | [135 empty] | AKN/3 lu-200 | OG Travers | Beton Direk | Büyük Aralıklı | T-250/340 | [5 empty] | T-250/340
| 15/19 |  |  | PKD+2 |  |  |  |  | 3X70+35ş | [135 empty] | AKN/3 lu-250 | OG Travers | Beton Direk | Büyük Aralıklı | T-250/360 | [5 empty] | T-250/360
| 15/2 |  |  | PKD+4 |  |  |  |  | 3X95+50ş | [135 empty] | AKN/3 lu-300 | OG Travers | Beton Direk | Büyük Aralıklı | T-250/380 | [5 empty] | T-250/380
| 15/2,5 |  |  | PKD+6 |  |  |  |  | 1X1.5 | [135 empty] | AKN/4 lu-100 | OG Travers | Beton Direk | Büyük Aralıklı | T-250/400 | [5 empty] | T-250/400
| 15/20 |  |  | PKD-2 |  |  |  |  | 1X10c | [135 empty] | AKN/4 lu-150 | OG Travers | Beton Direk | Büyük Aralıklı | T-250/420 | [5 empty] | T-250/420
| 15/21 |  |  | PKD-4 |  |  |  |  | 3XSWL | [135 empty] | AKN/4 lu-200 | OG Travers | Beton Direk | Büyük Aralıklı | T-250/440 | [5 empty] | T-250/440
| 15/22 |  |  | PKD-6 |  |  |  |  | 3X1/0 | [135 empty] | AKN/4 lu-250 | OG Travers | Beton Direk | Büyük Aralıklı | T-250/460 | [5 empty] | T-250/460
| 15/23 |  |  | PKD-8 |  |  |  |  | 3SWL | [135 empty] | AKN/4 lu-300 | OG Travers | Beton Direk | Büyük Aralıklı | T-250/480 | [5 empty] | T-250/480
| 15/24 |  |  | PKD±0 |  |  |  |  | 1/0 | [135 empty] | AKN/C-100 | OG Travers | Beton Direk | Büyük Aralıklı | T-250/500 | [5 empty] | T-250/500
| 15/25 |  |  | PKN+2 |  |  |  |  | 3X477 | [135 empty] | AKN/C-150 | OG Travers | Beton Direk | Büyük Aralıklı | T-250/520 | [5 empty] | T-250/520
| 15/26 |  |  | PKN+4 |  |  |  |  | 3X3/0 | [135 empty] | AKN/C-200 | OG Travers | Beton Direk | Büyük Aralıklı | T-250/540 | [5 empty] | T-250/540
| 15/27 |  |  | PKN+6 |  |  |  |  | 3/0 | [135 empty] | AKN/C-250 | OG Travers | Beton Direk | Büyük Aralıklı | T-250/560 | [5 empty] | T-250/560
| 15/28 |  |  | PKN-2 |  |  |  |  | 3X266 | [135 empty] | AKN/C-300 | OG Travers | Beton Direk | Büyük Aralıklı | T-250/580 | [5 empty] | T-250/580
| 15/29 |  |  | PKN-4 |  |  |  |  | 3P+P/P | [135 empty] | AKN/T-100 | OG Travers | Beton Direk | Büyük Aralıklı | T-250/600 | [5 empty] | T-250/600
| 15/3 |  |  | PKN-6 |  |  |  |  | P/R | [135 empty] | AKN/T-150 | OG Travers | Beton Direk | Büyük Aralıklı | T-250/620 | [5 empty] | T-250/620
| 15/3,5 |  |  | PKN-8 |  |  |  |  | P/P | [135 empty] | AKN/T-200 | OG Travers | Beton Direk | Büyük Aralıklı | T-250/640 | [5 empty] | T-250/640
| 15/30 |  |  | PKN±0 |  |  |  |  | R+R/R | [135 empty] | AKN/T-250 | OG Travers | Beton Direk | Büyük Aralıklı | T-250/660 | [5 empty] | T-250/660
| 15/31 |  |  | PT+2 |  |  |  |  | R/R | [135 empty] | AKN/T-300 | OG Travers | Beton Direk | Büyük Aralıklı | T-250/680 | [5 empty] | T-250/680
| 15/32 |  |  | PT+4 |  |  |  |  | 3R+R/R | [135 empty] | AK-125 | OG Travers | Beton Direk | Büyük Aralıklı | T-250/700 | [5 empty] | T-250/700
| 15/33 |  |  | PT+6 |  |  |  |  | 3R/R | [135 empty] | AK-150 | OG Travers | Beton Direk | Büyük Aralıklı | T-250/720 | [5 empty] | T-250/720
| 15/4 |  |  | PT-2 |  |  |  |  | +2R/R | [135 empty] | AK-210 | OG Travers | Beton Direk | Büyük Aralıklı | T-250/740 | [5 empty] | T-250/740
| 15/5 |  |  | PT-4 |  |  |  |  | P+R/R | [135 empty] | AK-225 | OG Travers | Beton Direk | Büyük Aralıklı | T-250/760 | [5 empty] | T-250/760
| 15/6 |  |  | PT-6 |  |  |  |  | P+R/P | [135 empty] | AK-250 | OG Travers | Beton Direk | Büyük Aralıklı | T-250/780 | [5 empty] | T-250/780
| 15/7 |  |  | PT-8 |  |  |  |  | 3P+R/P | [135 empty] | AK-300 | OG Travers | Beton Direk | Büyük Aralıklı | T-250/800 | [5 empty] | T-250/800
| 15/8 |  |  | PT±0 |  |  |  |  | 3P+R/A | [135 empty] | AKN/3 lu-100 | OG Travers | Beton Direk | Büyük Aralıklı | N-70/120 | [5 empty] | N-70/120
| 15/9 |  |  | P±0 |  |  |  |  | 3P+P/2R | [135 empty] | AKN/3 lu-150 | OG Travers | Beton Direk | Büyük Aralıklı | N-70/140 | [5 empty] | N-70/140
| 16/10 |  |  | R+2 |  |  |  |  | 3P/R | [135 empty] | AKN/3 lu-200 | OG Travers | Beton Direk | Büyük Aralıklı | N-70/160 | [5 empty] | N-70/160
| 16/11 |  |  | R+4 |  |  |  |  | 3P/P | [135 empty] | AKN/3 lu-250 | OG Travers | Beton Direk | Büyük Aralıklı | N-70/180 | [5 empty] | N-70/180
| 16/12 |  |  | R-2 |  |  |  |  | 3P+R/R | [135 empty] | AKN/3 lu-300 | OG Travers | Beton Direk | Büyük Aralıklı | N-70/200 | [5 empty] | N-70/200
| 16/13 |  |  | R-4 |  |  |  |  | A+R/A | [135 empty] | AKN/4 lu-100 | OG Travers | Beton Direk | Büyük Aralıklı | N-70/220 | [5 empty] | N-70/220
| 16/14 |  |  | R-6 |  |  |  |  | A/A | [135 empty] | AKN/4 lu-150 | OG Travers | Beton Direk | Büyük Aralıklı | N-70/240 | [5 empty] | N-70/240
| 16/15 |  |  | R-8 |  |  |  |  | 3A+R/P | [135 empty] | AKN/4 lu-200 | OG Travers | Beton Direk | Büyük Aralıklı | N-70/260 | [5 empty] | N-70/260
| 16/16 |  |  | RU+2 |  |  |  |  | 3A+R/A | [135 empty] | AKN/4 lu-250 | OG Travers | Beton Direk | Büyük Aralıklı | N-70/280 | [5 empty] | N-70/280
| 16/17 |  |  | RU+4 |  |  |  |  | 3A+2R/P | [135 empty] | AKN/4 lu-300 | OG Travers | Beton Direk | Büyük Aralıklı | N-70/300 | [5 empty] | N-70/300
| 16/18 |  |  | RU+6 |  |  |  |  | 3A/R | [135 empty] | AKN/C-100 | OG Travers | Beton Direk | Büyük Aralıklı | N-70/320 | [5 empty] | N-70/320
| 16/19 |  |  | RU-2 |  |  |  |  | 3A/P | [135 empty] | AKN/C-150 | OG Travers | Beton Direk | Büyük Aralıklı | N-70/340 | [5 empty] | N-70/340
| 16/2 |  |  | RU-4 |  |  |  |  | 3A/A | [135 empty] | AKN/C-200 | OG Travers | Beton Direk | Büyük Aralıklı | N-70/360 | [5 empty] | N-70/360
| 16/2,5 |  |  | RU-6 |  |  |  |  | 3O+R/P | [135 empty] | AKN/C-250 | OG Travers | Beton Direk | Büyük Aralıklı | N-70/380 | [5 empty] | N-70/380
| 16/20 |  |  | RU-8 |  |  |  |  | 3O+R/O | [135 empty] | AKN/C-300 | OG Travers | Beton Direk | Büyük Aralıklı | N-70/400 | [5 empty] | N-70/400
| 16/21 |  |  | RU±0 |  |  |  |  | 3O+R/A | [135 empty] | AKN/T-100 | OG Travers | Beton Direk | Büyük Aralıklı | N-170/160 | [5 empty] | N-170/160
| 16/22 |  |  | R±0 |  |  |  |  | 3O/R | [135 empty] | AKN/T-150 | OG Travers | Beton Direk | Büyük Aralıklı | N-170/180 | [5 empty] | N-170/180
| 16/23 |  |  | SD-4 |  |  |  |  | 3O/O | [135 empty] | AKN/T-200 | OG Travers | Beton Direk | Büyük Aralıklı | N-170/200 | [5 empty] | N-170/200
| 16/24 |  |  | SD1+2 |  |  |  |  | 3O/A | [135 empty] | AKN/T-250 | OG Travers | Beton Direk | Büyük Aralıklı | N-170/220 | [5 empty] | N-170/220
| 16/25 |  |  | SD1+4 |  |  |  |  | 3Po+R/Po | [135 empty] | AKN/T-300 | OG Travers | Beton Direk | Büyük Aralıklı | N-170/240 | [5 empty] | N-170/240
| 16/26 |  |  | SD1-2 |  |  |  |  | 3Po+R/A | [135 empty] | GKN/170 | OG Travers | Beton Direk | Büyük Aralıklı | N-170/260 | [5 empty] | N-170/260
| 16/27 |  |  | SD1±0 |  |  |  |  | 1X10+16 ALPEK | [135 empty] | GKN/70 | OG Travers | Beton Direk | Büyük Aralıklı | N-170/280 | [5 empty] | N-170/280
| 16/28 |  |  | SD2+2 |  |  |  |  | 1X16+25 ALPEK | [135 empty] | GKT/27 | OG Travers | Beton Direk | Büyük Aralıklı | N-170/300 | [5 empty] | N-170/300
| 16/29 |  |  | SD2+4 |  |  |  |  | 1X16+1X16+25 ALPEK | [135 empty] | GKT/50 | OG Travers | Beton Direk | Büyük Aralıklı | N-170/320 | [5 empty] | N-170/320
| 16/3 |  |  | SD2-2 |  |  |  |  | 1X25+35 ALPEK | [135 empty] | KN-170 | OG Travers | Beton Direk | Büyük Aralıklı | N-170/340 | [5 empty] | N-170/340
| 16/3,5 |  |  | SD2-4 |  |  |  |  | 1X35+50 ALPEK | [135 empty] | KN-320 | OG Travers | Beton Direk | Büyük Aralıklı | N-170/360 | [5 empty] | N-170/360
| 16/30 |  |  | SD2±0 |  |  |  |  | 1X50+70 ALPEK | [135 empty] | KN-620 | OG Travers | Beton Direk | Büyük Aralıklı | N-170/380 | [5 empty] | N-170/380
| 16/31 |  |  | SN+2 |  |  |  |  | 1X70+95 ALPEK | [135 empty] | KN-70 | OG Travers | Beton Direk | Büyük Aralıklı | N-170/400 | [5 empty] | N-170/400
| 16/32 |  |  | SN+4 |  |  |  |  | 2X16+25 ALPEK | [135 empty] | KN-700 | OG Travers | Beton Direk | Büyük Aralıklı | N-170/420 | [5 empty] | N-170/420
| 16/33 |  |  | SN-2 |  |  |  |  | 3X10+16 ALPEK | [135 empty] | KT-125 | OG Travers | Beton Direk | Büyük Aralıklı | N-170/440 | [5 empty] | N-170/440
| 16/4 |  |  | SN-4 |  |  |  |  | 3X16+25 ALPEK | [135 empty] | KT-250 | OG Travers | Beton Direk | Büyük Aralıklı | N-170/460 | [5 empty] | N-170/460
| 16/5 |  |  | SN±0 |  |  |  |  | 3X25+35 ALPEK | [135 empty] | KT-50 | OG Travers | Beton Direk | Büyük Aralıklı | N-170/480 | [5 empty] | N-170/480
| 16/6 |  |  | ST1+2 |  |  |  |  | 3X35+50 ALPEK | [135 empty] | KT-80 | OG Travers | Beton Direk | Büyük Aralıklı | N-170/500 | [5 empty] | N-170/500
| 16/7 |  |  | ST1+4 |  |  |  |  | 3X50+70 ALPEK | [135 empty] | GKN/170 | OG Travers | Beton Direk | Büyük Aralıklı | N-320/200 | [5 empty] | N-320/200
| 16/8 |  |  | ST1-2 |  |  |  |  | 3X70+95 ALPEK | [135 empty] | GKN/70 | OG Travers | Beton Direk | Büyük Aralıklı | N-320/220 | [5 empty] | N-320/220
| 16/9 |  |  | ST1±0 |  |  |  |  | 3X95+95 ALPEK | [135 empty] | GKT/27 | OG Travers | Beton Direk | Büyük Aralıklı | N-320/240 | [5 empty] | N-320/240
| 17/10 |  |  | ST2+2 |  |  |  |  | 3X120+95 ALPEK | [135 empty] | GKT/50 | OG Travers | Beton Direk | Büyük Aralıklı | N-320/260 | [5 empty] | N-320/260
| 17/11 |  |  | ST2+4 |  |  |  |  | 4X16+25 ALPEK | [135 empty] | KN-170 | OG Travers | Beton Direk | Büyük Aralıklı | N-320/280 | [5 empty] | N-320/280
| 17/12 |  |  | ST2-2 |  |  |  |  | 4X25+35 ALPEK | [135 empty] | KN-320 | OG Travers | Beton Direk | Büyük Aralıklı | N-320/300 | [5 empty] | N-320/300
| 17/13 |  |  | ST2-4 |  |  |  |  | 3X16+1X16+25 ALPEK | [135 empty] | KN-620 | OG Travers | Beton Direk | Büyük Aralıklı | N-320/320 | [5 empty] | N-320/320
| 17/14 |  |  | ST2±0 |  |  |  |  | 3X25+1X16+35 ALPEK | [135 empty] | KN-70 | OG Travers | Beton Direk | Büyük Aralıklı | N-320/340 | [5 empty] | N-320/340
| 17/15 |  |  | TA1+3 |  |  |  |  | 3X35+1X16+50 ALPEK | [135 empty] | KN-700 | OG Travers | Beton Direk | Büyük Aralıklı | N-320/360 | [5 empty] | N-320/360
| 17/16 |  |  | TA1+6 |  |  |  |  | 3A | [135 empty] | KT-125 | OG Travers | Beton Direk | Büyük Aralıklı | N-320/380 | [5 empty] | N-320/380
| 17/17 |  |  | TA1-3 |  |  |  |  | 3X50+1X16+70 ALPEK | [135 empty] | KT-250 | OG Travers | Beton Direk | Büyük Aralıklı | N-320/400 | [5 empty] | N-320/400
| 17/18 |  |  | TA1-6 |  |  |  |  | 3X95+1X16+95 ALPEK | [135 empty] | KT-50 | OG Travers | Beton Direk | Büyük Aralıklı | N-320/420 | [5 empty] | N-320/420
| 17/19 |  |  | TA1±0 |  |  |  |  | 3X95+1X16+120 ALPEK | [135 empty] | KT-80 | OG Travers | Beton Direk | Büyük Aralıklı | N-320/440 | [5 empty] | N-320/440
| 17/20 |  |  | TA±0 |  |  |  |  | 3X70+1X16+95 ALPEK | [135 empty] | 2n-60 | OG Travers | Beton Direk | Büyük Aralıklı | N-320/460 | [5 empty] | N-320/460
| 17/21 |  |  | TB+1,5 |  |  |  |  | 3A+P/P | [135 empty] | 2n-75 | OG Travers | Beton Direk | Büyük Aralıklı | N-320/480 | [5 empty] | N-320/480
| 17/22 |  |  | TB+3 | [140 empty] | 2n-90 | OG Travers | Beton Direk | Büyük Aralıklı | N-320/500 | [5 empty] | N-320/500
| 17/23 |  |  | TB+4,5 | [140 empty] | 6,5U-100 | OG Travers | Beton Direk | Büyük Aralıklı | N-320/520 | [5 empty] | N-320/520
| 17/24 |  |  | TB+6 | [140 empty] | 6,5U-200 | OG Travers | Beton Direk | Büyük Aralıklı | N-320/540 | [5 empty] | N-320/540
| 17/25 |  |  | TB-1,5 | [140 empty] | 6,5U-60 | OG Travers | Beton Direk | Büyük Aralıklı | N-320/560 | [5 empty] | N-320/560
| 17/26 |  |  | TB-3 | [140 empty] | 6,5U-70 | OG Travers | Beton Direk | Büyük Aralıklı | N-320/580 | [5 empty] | N-320/580
| 17/27 |  |  | TB-4,5 | [140 empty] | 6,5U-75 | OG Travers | Beton Direk | Büyük Aralıklı | N-620/300 | [5 empty] | N-620/300
| 17/28 |  |  | TB-6 | [140 empty] | 6,5U-80 | OG Travers | Beton Direk | Büyük Aralıklı | N-620/320 | [5 empty] | N-620/320
| 17/29 |  |  | TB±0 | [140 empty] | 6,5U-90 | OG Travers | Beton Direk | Büyük Aralıklı | N-620/340 | [5 empty] | N-620/340
| 17/3 |  |  | N2±0 | [140 empty] | Cn-16 | OG Travers | Beton Direk | Büyük Aralıklı | N-620/360 | [5 empty] | N-620/360
| 17/3,5 |  |  | ST1-4 | [140 empty] | Cn-8 | OG Travers | Beton Direk | Büyük Aralıklı | N-620/380 | [5 empty] | N-620/380
| 17/30 |  |  | KRN-2 | [140 empty] | GN/75 | OG Travers | Beton Direk | Büyük Aralıklı | N-620/400 | [5 empty] | N-620/400
| 17/4 |  |  | KRN±0 | [140 empty] | GN/90 | OG Travers | Beton Direk | Büyük Aralıklı | N-620/420 | [5 empty] | N-620/420
| 17/5 |  |  | KRD2±0 | [140 empty] | GT/60 | OG Travers | Beton Direk | Büyük Aralıklı | N-620/440 | [5 empty] | N-620/440
| 17/6 |  |  | KRD1+2 | [140 empty] | Kn2-100 | OG Travers | Beton Direk | Büyük Aralıklı | N-620/460 | [5 empty] | N-620/460
| 17/7 |  |  | KRD1±0 | [140 empty] | Kn2-85 | OG Travers | Beton Direk | Büyük Aralıklı | N-620/480 | [5 empty] | N-620/480
| 17/8 |  |  | BIC±0 | [140 empty] | Kn4-170 | OG Travers | Beton Direk | Büyük Aralıklı | N-620/500 | [5 empty] | N-620/500
| 17/9 |  |  | RD1±0 | [140 empty] | Kn4-200 | OG Travers | Beton Direk | Büyük Aralıklı | N-620/520 | [5 empty] | N-620/520
| 18/10 |  |  | RD1+2 | [140 empty] | Kt2-80 | OG Travers | Beton Direk | Büyük Aralıklı | N-620/540 | [5 empty] | N-620/540
| 18/11 |  |  | RD1+4 | [140 empty] | Kt2-90 | OG Travers | Beton Direk | Büyük Aralıklı | N-620/560 | [5 empty] | N-620/560
| 18/12 |  |  | RD1-2 | [140 empty] | Kt4-160 | OG Travers | Beton Direk | Büyük Aralıklı | N-620/580 | [5 empty] | N-620/580
| 18/13 |  |  | RD1-4 | [140 empty] | Kt4-200 | OG Travers | Beton Direk | Büyük Aralıklı | N-620/600 | [5 empty] | N-620/600
| 18/14 |  |  | RD2+2 | [140 empty] | Kt50-120 | OG Travers | Beton Direk | Büyük Aralıklı | N-620/620 | [5 empty] | N-620/620
| 18/15 |  |  | RD2-2 | [140 empty] | ZKn2-110 | OG Travers | Beton Direk | Büyük Aralıklı | N-620/640 | [5 empty] | N-620/640
| 18/16 |  |  | RD2-4 | [140 empty] | ZKn4-185 | OG Travers | Beton Direk | Büyük Aralıklı | N-620/660 | [5 empty] | N-620/660
| 18/17 |  |  | RD2±0 | [140 empty] | Zn4-220 | OG Travers | Beton Direk | Büyük Aralıklı | N-620/680 | [5 empty] | N-620/680
| 18/18 |  |  | RT2-4 | [140 empty] | n-60 | OG Travers | Beton Direk | Büyük Aralıklı | N-620/700 | [5 empty] | N-620/700
| 18/19 |  |  | RT1+4 | [140 empty] | n-70/400 | OG Travers | Beton Direk | Büyük Aralıklı | N-750/300 | [5 empty] | N-750/300
| 18/20 |  |  | RT1+2 | [140 empty] | n-75 | OG Travers | Beton Direk | Büyük Aralıklı | N-750/320 | [5 empty] | N-750/320
| 18/21 |  |  | RT1-2 | [140 empty] | n-90 | OG Travers | Beton Direk | Büyük Aralıklı | N-750/340 | [5 empty] | N-750/340
| 18/22 |  |  | RT1-4 | [140 empty] | n2-120 | OG Travers | Beton Direk | Büyük Aralıklı | N-750/360 | [5 empty] | N-750/360
| 18/23 |  |  | RD2+4 | [140 empty] | n4-170 | OG Travers | Beton Direk | Büyük Aralıklı | N-750/380 | [5 empty] | N-750/380
| 18/24 |  |  | RT1±0 | [140 empty] | n4-200 | OG Travers | Beton Direk | Büyük Aralıklı | N-750/400 | [5 empty] | N-750/400
| 18/25 |  |  | RT2+2 | [140 empty] | n70 | OG Travers | Beton Direk | Büyük Aralıklı | N-750/420 | [5 empty] | N-750/420
| 18/26 |  |  | RT2+4 | [140 empty] | n80 | OG Travers | Beton Direk | Büyük Aralıklı | N-750/440 | [5 empty] | N-750/440
| 18/27 |  |  | RT2-2 | [140 empty] | t-60 | OG Travers | Beton Direk | Büyük Aralıklı | N-750/460 | [5 empty] | N-750/460
| 18/28 |  |  | RT2±0 | [140 empty] | t-75 | OG Travers | Beton Direk | Büyük Aralıklı | N-750/480 | [5 empty] | N-750/480
| 18/29 |  |  | KRT1±0 | [140 empty] | t100 | OG Travers | Beton Direk | Büyük Aralıklı | N-750/500 | [5 empty] | N-750/500
| 18/3 |  |  | R+6 | [140 empty] | t2-100 | OG Travers | Beton Direk | Büyük Aralıklı | N-750/520 | [5 empty] | N-750/520
| 18/3,5 |  |  | P+6 | [140 empty] | t4-140 | OG Travers | Beton Direk | Büyük Aralıklı | N-750/540 | [5 empty] | N-750/540
| 18/30 |  |  | K+8 | [140 empty] | t4-160 | OG Travers | Beton Direk | Büyük Aralıklı | N-750/560 | [5 empty] | N-750/560
| 18/4 |  |  | AD-4-110/10 | [140 empty] | t4-180 | OG Travers | Beton Direk | Büyük Aralıklı | N-750/580 | [5 empty] | N-750/580
| 18/5 |  |  | AD1-100/10 | [140 empty] | xxN/320-320 | OG Travers | Beton Direk | Büyük Aralıklı | N-750/600 | [5 empty] | N-750/600
| 18/6 |  |  | AD1-100/15 | [140 empty] | 2n-60 | OG Travers | Beton Direk | Büyük Aralıklı | N-750/620 | [5 empty] | N-750/620
| 18/7 |  |  | AD1-100/20 | [140 empty] | 2n-75 | OG Travers | Beton Direk | Büyük Aralıklı | N-750/640 | [5 empty] | N-750/640
| 18/8 |  |  | AD1-100/25 | [140 empty] | 2n-90 | OG Travers | Beton Direk | Büyük Aralıklı | N-750/660 | [5 empty] | N-750/660
| 18/9 |  |  | AD1-110/15 | [140 empty] | 6,5U-100 | OG Travers | Beton Direk | Büyük Aralıklı | N-750/680 | [5 empty] | N-750/680
| 19/10 |  |  | AD1-110/20 | [140 empty] | 6,5U-200 | OG Travers | Beton Direk | Büyük Aralıklı | N-750/700 | [5 empty] | N-750/700
| 19/11 |  |  | AD1-120/10 | [140 empty] | 6,5U-60 | OG Travers | Beton Direk | Büyük Aralıklı | KT-27/100 | [5 empty] | KT-27/100
| 19/12 |  |  | AD1-120/20 | [140 empty] | 6,5U-70 | OG Travers | Beton Direk | Büyük Aralıklı | KT-27/120 | [5 empty] | KT-27/120
| 19/13 |  |  | AD1-130/25 | [140 empty] | 6,5U-75 | OG Travers | Beton Direk | Büyük Aralıklı | KT-27/140 | [5 empty] | KT-27/140
| 19/14 |  |  | AD1-140/20 | [140 empty] | 6,5U-80 | OG Travers | Beton Direk | Büyük Aralıklı | KT-27/160 | [5 empty] | KT-27/160
| 19/15 |  |  | AD1-150/25 | [140 empty] | 6,5U-90 | OG Travers | Beton Direk | Büyük Aralıklı | KT-27/180 | [5 empty] | KT-27/180
| 19/16 |  |  | AD1-150/30 | [140 empty] | Cn-16 | OG Travers | Beton Direk | Büyük Aralıklı | KT-27/200 | [5 empty] | KT-27/200
| 19/17 |  |  | AD1-60/10 | [140 empty] | Cn-8 | OG Travers | Beton Direk | Büyük Aralıklı | KT-27/220 | [5 empty] | KT-27/220
| 19/18 |  |  | AD1-60/15 | [140 empty] | GN/75 | OG Travers | Beton Direk | Büyük Aralıklı | KT-50/100 | [5 empty] | KT-50/100
| 19/19 |  |  | AD1-80/10 | [140 empty] | GN/90 | OG Travers | Beton Direk | Büyük Aralıklı | KT-50/120 | [5 empty] | KT-50/120
| 19/20 |  |  | AD1-80/15 | [140 empty] | GT/60 | OG Travers | Beton Direk | Büyük Aralıklı | KT-50/140 | [5 empty] | KT-50/140
| 19/21 |  |  | AD1-80/20 | [140 empty] | Kn2-100 | OG Travers | Beton Direk | Büyük Aralıklı | KT-50/160 | [5 empty] | KT-50/160
| 19/22 |  |  | AD1-90/10 | [140 empty] | Kn2-85 | OG Travers | Beton Direk | Büyük Aralıklı | KT-50/180 | [5 empty] | KT-50/180
| 19/23 |  |  | AD1-90/15 | [140 empty] | Kn4-170 | OG Travers | Beton Direk | Büyük Aralıklı | KT-50/200 | [5 empty] | KT-50/200
| 19/24 |  |  | AD1-90/20 | [140 empty] | Kn4-200 | OG Travers | Beton Direk | Büyük Aralıklı | KT-50/220 | [5 empty] | KT-50/220
| 19/25 |  |  | AD1-90/25 | [140 empty] | Kt2-80 | OG Travers | Beton Direk | Büyük Aralıklı | KT-50/240 | [5 empty] | KT-50/240
| 19/26 |  |  | AD1-90/40 | [140 empty] | Kt2-90 | OG Travers | Beton Direk | Büyük Aralıklı | KT-50/260 | [5 empty] | KT-50/260
| 19/3 |  |  | AD120/25 | [140 empty] | Kt4-160 | OG Travers | Beton Direk | Büyük Aralıklı | KT-80/100 | [5 empty] | KT-80/100
| 19/3,5 |  |  | AD2-100/10 | [140 empty] | Kt4-200 | OG Travers | Beton Direk | Büyük Aralıklı | KT-80/120 | [5 empty] | KT-80/120
| 19/4 |  |  | AD2-100/20 | [140 empty] | Kt50-120 | OG Travers | Beton Direk | Büyük Aralıklı | KT-80/140 | [5 empty] | KT-80/140
| 19/5 |  |  | AD2-100/25 | [140 empty] | ZKn2-110 | OG Travers | Beton Direk | Büyük Aralıklı | KT-80/160 | [5 empty] | KT-80/160
| 19/6 |  |  | AD2-110/20 | [140 empty] | ZKn4-185 | OG Travers | Beton Direk | Büyük Aralıklı | KT-80/180 | [5 empty] | KT-80/180
| 19/7 |  |  | AD2-120/20 | [140 empty] | Zn4-220 | OG Travers | Beton Direk | Büyük Aralıklı | KT-80/200 | [5 empty] | KT-80/200
| 19/8 |  |  | AD2-120/25 | [140 empty] | n-60 | OG Travers | Beton Direk | Büyük Aralıklı | KT-80/220 | [5 empty] | KT-80/220
| 19/9 |  |  | AD2-130/10 | [140 empty] | n-70/400 | OG Travers | Beton Direk | Büyük Aralıklı | KT-80/240 | [5 empty] | KT-80/240
| 20/10 |  |  | AD2-130/25 | [140 empty] | n-75 | OG Travers | Beton Direk | Büyük Aralıklı | KT-80/260 | [5 empty] | KT-80/260
| 20/11 |  |  | AD2-140/20 | [140 empty] | n-90 | OG Travers | Beton Direk | Büyük Aralıklı | KT-80/280 | [5 empty] | KT-80/280
| 20/12 |  |  | AD2-150/25 | [140 empty] | n2-120 | OG Travers | Beton Direk | Büyük Aralıklı | KT-80/300 | [5 empty] | KT-80/300
| 20/13 |  |  | AD2-150/30 | [140 empty] | n4-170 | OG Travers | Beton Direk | Büyük Aralıklı | KT-80/320 | [5 empty] | KT-80/320
| 20/14 |  |  | AD2-80/10 | [140 empty] | n4-200 | OG Travers | Beton Direk | Büyük Aralıklı | KT-125/100 | [5 empty] | KT-125/100
| 20/15 |  |  | AD2-80/15 | [140 empty] | n70 | OG Travers | Beton Direk | Büyük Aralıklı | KT-125/120 | [5 empty] | KT-125/120
| 20/16 |  |  | AD2-80/20 | [140 empty] | n80 | OG Travers | Beton Direk | Büyük Aralıklı | KT-125/140 | [5 empty] | KT-125/140
| 20/17 |  |  | AD2-90/10 | [140 empty] | t-60 | OG Travers | Beton Direk | Büyük Aralıklı | KT-125/160 | [5 empty] | KT-125/160
| 20/18 |  |  | AD2-90/15 | [140 empty] | t-75 | OG Travers | Beton Direk | Büyük Aralıklı | KT-125/180 | [5 empty] | KT-125/180
| 20/19 |  |  | AD2-90/20 | [140 empty] | t100 | OG Travers | Beton Direk | Büyük Aralıklı | KT-125/200 | [5 empty] | KT-125/200
| 20/20 |  |  | AD3-100/20 | [140 empty] | t2-100 | OG Travers | Beton Direk | Büyük Aralıklı | KT-125/220 | [5 empty] | KT-125/220
| 20/21 |  |  | AD3-110/20 | [140 empty] | t4-140 | OG Travers | Beton Direk | Büyük Aralıklı | KT-125/240 | [5 empty] | KT-125/240
| 20/22 |  |  | AD3-120/20 | [140 empty] | t4-160 | OG Travers | Beton Direk | Büyük Aralıklı | KT-125/260 | [5 empty] | KT-125/260
| 20/23 |  |  | AD3-120/25 | [140 empty] | t4-180 | OG Travers | Beton Direk | Büyük Aralıklı | KT-125/280 | [5 empty] | KT-125/280
| 20/24 |  |  | AD3-130/10 | [140 empty] | xxN/320-320 | OG Travers | Beton Direk | Büyük Aralıklı | KT-125/300 | [5 empty] | KT-125/300
| 20/25 |  |  | AD3-140/20 | [140 empty] | 2n-60 | OG Travers | Beton Direk | Büyük Aralıklı | KT-125/320 | [5 empty] | KT-125/320
| 20/26 |  |  | AD3-90/10 | [140 empty] | 2n-75 | OG Travers | Beton Direk | Büyük Aralıklı | KT-125/340 | [5 empty] | KT-125/340
| 20/4 |  |  | AD3-90/15 | [140 empty] | 2n-90 | OG Travers | Beton Direk | Büyük Aralıklı | KT-125/360 | [5 empty] | KT-125/360
| 20/5 |  |  | AD3-90/20 | [140 empty] | 6,5U-100 | OG Travers | Beton Direk | Büyük Aralıklı | KT-250/160 | [5 empty] | KT-250/160
| 20/6 |  |  | AD4-100/20 | [140 empty] | 6,5U-200 | OG Travers | Beton Direk | Büyük Aralıklı | KT-250/180 | [5 empty] | KT-250/180
| 20/7 |  |  | AD4-120/20 | [140 empty] | 6,5U-60 | OG Travers | Beton Direk | Büyük Aralıklı | KT-250/200 | [5 empty] | KT-250/200
| 20/8 |  |  | AD4-140/20 | [140 empty] | 6,5U-70 | OG Travers | Beton Direk | Büyük Aralıklı | KT-250/220 | [5 empty] | KT-250/220
| 20/9 |  |  | DAD1 100/10 | [140 empty] | 6,5U-75 | OG Travers | Beton Direk | Büyük Aralıklı | KT-250/240 | [5 empty] | KT-250/240
| 21/10 |  |  | DAD1 100/15 | [140 empty] | 6,5U-80 | OG Travers | Beton Direk | Büyük Aralıklı | KT-250/260 | [5 empty] | KT-250/260
| 21/11 |  |  | DAD1 100/20 | [140 empty] | 6,5U-90 | OG Travers | Beton Direk | Büyük Aralıklı | KT-250/280 | [5 empty] | KT-250/280
| 21/12 |  |  | DAD1 110/15 | [140 empty] | Cn-16 | OG Travers | Beton Direk | Büyük Aralıklı | KT-250/300 | [5 empty] | KT-250/300
| 21/13 |  |  | DAD1 120/15 | [140 empty] | Cn-8 | OG Travers | Beton Direk | Büyük Aralıklı | KT-250/320 | [5 empty] | KT-250/320
| 21/14 |  |  | DAD1 120/20 | [140 empty] | GN/75 | OG Travers | Beton Direk | Büyük Aralıklı | KT-250/340 | [5 empty] | KT-250/340
| 21/15 |  |  | DAD1 60/10 | [140 empty] | GN/90 | OG Travers | Beton Direk | Büyük Aralıklı | KT-250/360 | [5 empty] | KT-250/360
| 21/16 |  |  | DAD1 70/10 | [140 empty] | GT/60 | OG Travers | Beton Direk | Büyük Aralıklı | KT-250/380 | [5 empty] | KT-250/380
| 21/17 |  |  | DAD1 80/10 | [140 empty] | Kn2-100 | OG Travers | Beton Direk | Büyük Aralıklı | KT-250/400 | [5 empty] | KT-250/400
| 21/18 |  |  | DAD1 80/15 | [140 empty] | Kn2-85 | OG Travers | Beton Direk | Büyük Aralıklı | KT-250/420 | [5 empty] | KT-250/420
| 21/19 |  |  | DAD1 80/20 | [140 empty] | Kn4-170 | OG Travers | Beton Direk | Büyük Aralıklı | KN-70/100 | [5 empty] | KN-70/100
| 21/20 |  |  | DAD1 90-10 | [140 empty] | Kn4-200 | OG Travers | Beton Direk | Büyük Aralıklı | KN-70/120 | [5 empty] | KN-70/120
| 21/21 |  |  | DAD1 90/10 | [140 empty] | Kt2-80 | OG Travers | Beton Direk | Büyük Aralıklı | KN-70/140 | [5 empty] | KN-70/140
| 21/22 |  |  | DAD1 90/15 | [140 empty] | Kt2-90 | OG Travers | Beton Direk | Büyük Aralıklı | KN-70/160 | [5 empty] | KN-70/160
| 21/23 |  |  | DAD1 90/20 | [140 empty] | Kt4-160 | OG Travers | Beton Direk | Büyük Aralıklı | KN-70/180 | [5 empty] | KN-70/180
| 21/24 |  |  | DAD2 100/15 | [140 empty] | Kt4-200 | OG Travers | Beton Direk | Büyük Aralıklı | KN-70/200 | [5 empty] | KN-70/200
| 21/25 |  |  | DAD2 100/20 | [140 empty] | Kt50-120 | OG Travers | Beton Direk | Büyük Aralıklı | KN-70/220 | [5 empty] | KN-70/220
| 21/26 |  |  | DAD2 110/15 | [140 empty] | ZKn2-110 | OG Travers | Beton Direk | Büyük Aralıklı | KN-70/240 | [5 empty] | KN-70/240
| 21/4 |  |  | DAD2 110/20 | [140 empty] | ZKn4-185 | OG Travers | Beton Direk | Büyük Aralıklı | KN-70/260 | [5 empty] | KN-70/260
| 21/5 |  |  | DAD2 120/20 | [140 empty] | Zn4-220 | OG Travers | Beton Direk | Büyük Aralıklı | KN-170/120 | [5 empty] | KN-170/120
| 21/6 |  |  | DAD2 80/15 | [140 empty] | n-60 | OG Travers | Beton Direk | Büyük Aralıklı | KN-170/140 | [5 empty] | KN-170/140
| 21/7 |  |  | DAD3 110/15 | [140 empty] | n-70/400 | OG Travers | Beton Direk | Büyük Aralıklı | KN-170/160 | [5 empty] | KN-170/160
| 21/8 |  |  | DAD3 120/20 | [140 empty] | n-75 | OG Travers | Beton Direk | Büyük Aralıklı | KN-170/180 | [5 empty] | KN-170/180
| 21/9 |  |  | DAD4 110/15 | [140 empty] | n-90 | OG Travers | Beton Direk | Büyük Aralıklı | KN-170/200 | [5 empty] | KN-170/200
| 22/10 |  |  | DAD4 120/20 | [140 empty] | n2-120 | OG Travers | Beton Direk | Büyük Aralıklı | KN-170/220 | [5 empty] | KN-170/220
| 22/11 |  |  | Dekor | [140 empty] | n4-170 | OG Travers | Beton Direk | Büyük Aralıklı | KN-170/240 | [5 empty] | KN-170/240
| 22/12 |  |  | G-11.5/10 | [140 empty] | n4-200 | OG Travers | Beton Direk | Büyük Aralıklı | KN-170/260 | [5 empty] | KN-170/260
| 22/13 |  |  | G-11.5/12 | [140 empty] | n70 | OG Travers | Beton Direk | Büyük Aralıklı | KN-320/120 | [5 empty] | KN-320/120
| 22/14 |  |  | G-11.5/16 | [140 empty] | n80 | OG Travers | Beton Direk | Büyük Aralıklı | KN-320/140 | [5 empty] | KN-320/140
| 22/15 |  |  | G-11.5/20 | [140 empty] | t-60 | OG Travers | Beton Direk | Büyük Aralıklı | KN-320/160 | [5 empty] | KN-320/160
| 22/16 |  |  | G-11.5/25 | [140 empty] | t-75 | OG Travers | Beton Direk | Büyük Aralıklı | KN-320/180 | [5 empty] | KN-320/180
| 22/17 |  |  | G-11.5/3 | [140 empty] | t100 | OG Travers | Beton Direk | Büyük Aralıklı | KN-320/200 | [5 empty] | KN-320/200
| 22/18 |  |  | G-11.5/30 | [140 empty] | t2-100 | OG Travers | Beton Direk | Büyük Aralıklı | KN-320/220 | [5 empty] | KN-320/220
| 22/19 |  |  | G-11.5/35 | [140 empty] | t4-140 | OG Travers | Beton Direk | Büyük Aralıklı | KN-320/240 | [5 empty] | KN-320/240
| 22/20 |  |  | G-11.5/4 | [140 empty] | t4-160 | OG Travers | Beton Direk | Büyük Aralıklı | KN-320/260 | [5 empty] | KN-320/260
| 22/21 |  |  | G-11.5/6 | [140 empty] | t4-180 | OG Travers | Beton Direk | Büyük Aralıklı | KN-320/280 | [5 empty] | KN-320/280
| 22/22 |  |  | G-11.5/8 | [140 empty] | xxN/320-320 | OG Travers | Beton Direk | Büyük Aralıklı | KN-320/300 | [5 empty] | KN-320/300
| 22/23 |  |  | G-11/10 | [140 empty] | 4L 200 | OG Travers | Beton Direk | Büyük Aralıklı | KN-320/320 | [5 empty] | KN-320/320
| 22/24 |  |  | G-11/12 | [140 empty] | 4L 250 | OG Travers | Beton Direk | Büyük Aralıklı | KN-320/340 | [5 empty] | KN-320/340
| 22/25 |  |  | G-11/16 | [140 empty] | 6,5U 200 | OG Travers | Beton Direk | Büyük Aralıklı | KN-620/140 | [5 empty] | KN-620/140
| 22/6 |  |  | G-11/20 | [140 empty] | 6.5U 160 | OG Travers | Beton Direk | Büyük Aralıklı | KN-620/160 | [5 empty] | KN-620/160
| 22/7 |  |  | G-11/25 | [140 empty] | 6.5U 220 | OG Travers | Beton Direk | Büyük Aralıklı | KN-620/180 | [5 empty] | KN-620/180
| 22/8 |  |  | G-11/3 | [140 empty] | 6.5U 240 | OG Travers | Beton Direk | Büyük Aralıklı | KN-620/200 | [5 empty] | KN-620/200
| 22/9 |  |  | G-11/30 | [140 empty] | 6.5U 260 | OG Travers | Beton Direk | Büyük Aralıklı | KN-620/220 | [5 empty] | KN-620/220
| 23/10 |  |  | G-11/35 | [140 empty] | 6.5U 340 | OG Travers | Beton Direk | Büyük Aralıklı | KN-620/240 | [5 empty] | KN-620/240
| 23/11 |  |  | G-11/4 | [140 empty] | 6.5U R60 | OG Travers | Beton Direk | Büyük Aralıklı | KN-620/260 | [5 empty] | KN-620/260
| 23/12 |  |  | G-11/6 | [140 empty] | 6L 200 | OG Travers | Beton Direk | Büyük Aralıklı | KN-620/280 | [5 empty] | KN-620/280
| 23/13 |  |  | G-11/8 | [140 empty] | 6L 250 | OG Travers | Beton Direk | Büyük Aralıklı | KN-620/300 | [5 empty] | KN-620/300
| 23/14 |  |  | G-12/10 | [140 empty] | 6U 200 | OG Travers | Beton Direk | Büyük Aralıklı | KN-620/320 | [5 empty] | KN-620/320
| 23/15 |  |  | G-12/12 | [140 empty] | 6U 250 | OG Travers | Beton Direk | Büyük Aralıklı | KN-620/340 | [5 empty] | KN-620/340
| 23/16 |  |  | G-12/16 | [140 empty] | 8L 200 | OG Travers | Beton Direk | Büyük Aralıklı | KN-620/360 | [5 empty] | KN-620/360
| 23/17 |  |  | G-12/20 | [140 empty] | 8L 250 | OG Travers | Beton Direk | Büyük Aralıklı | KN-620/380 | [5 empty] | KN-620/380
| 23/18 |  |  | G-12/25 | [140 empty] | 8U 200 | OG Travers | Beton Direk | Büyük Aralıklı | KN-620/400 | [5 empty] | KN-620/400
| 23/19 |  |  | G-12/3 | [140 empty] | 8U 210 | OG Travers | Beton Direk | Büyük Aralıklı | KN-700/160 | [5 empty] | KN-700/160
| 23/20 |  |  | G-12/30 | [140 empty] | 8U 220 | OG Travers | Beton Direk | Büyük Aralıklı | KN-700/180 | [5 empty] | KN-700/180
| 23/21 |  |  | G-12/35 | [140 empty] | 8U 250 | OG Travers | Beton Direk | Büyük Aralıklı | KN-700/200 | [5 empty] | KN-700/200
| 23/22 |  |  | G-12/4 | [140 empty] | 8U 310 | OG Travers | Beton Direk | Büyük Aralıklı | KN-700/220 | [5 empty] | KN-700/220
| 23/23 |  |  | G-12/6 | [140 empty] | D 150 | OG Travers | Beton Direk | Büyük Aralıklı | KN-700/240 | [5 empty] | KN-700/240
| 23/24 |  |  | G-12/8 | [140 empty] | D 160 | OG Travers | Beton Direk | Büyük Aralıklı | KN-700/260 | [5 empty] | KN-700/260
| 23/25 |  |  | G-13/10 | [140 empty] | D 180 | OG Travers | Beton Direk | Büyük Aralıklı | KN-700/280 | [5 empty] | KN-700/280
| 23/6 |  |  | G-13/12 | [140 empty] | D 200 | OG Travers | Beton Direk | Büyük Aralıklı | KN-700/300 | [5 empty] | KN-700/300
| 23/7 |  |  | G-13/16 | [140 empty] | D 220 | OG Travers | Beton Direk | Büyük Aralıklı | KN-700/320 | [5 empty] | KN-700/320
| 23/8 |  |  | G-13/20 | [140 empty] | D 250 | OG Travers | Beton Direk | Büyük Aralıklı | KN-700/340 | [5 empty] | KN-700/340
| 23/9 |  |  | G-13/25 | [140 empty] | D 300 | OG Travers | Beton Direk | Büyük Aralıklı | KN-700/360 | [5 empty] | KN-700/360
| 24/10 |  |  | G-13/3 | [140 empty] | D 350 | OG Travers | Beton Direk | Büyük Aralıklı | KN-700/380 | [5 empty] | KN-700/380
| 24/11 |  |  | G-13/30 | [140 empty] | D 400 | OG Travers | Beton Direk | Büyük Aralıklı | KN-700/400 | [5 empty] | KN-700/400
| 24/12 |  |  | G-13/35 | [140 empty] | DS 150 | AG Travers | Beton Direk | Şehir İçi | t-60 | [5 empty] | t-60
| 24/13 |  |  | G-13/4 | [140 empty] | DS 160 | AG Travers | Beton Direk | Şehir İçi | t-75 | [5 empty] | t-75
| 24/14 |  |  | G-13/6 | [140 empty] | DS 180 | AG Travers | Beton Direk | Şehir İçi | n-60 | [5 empty] | n-60
| 24/15 |  |  | G-13/8 | [140 empty] | DS 200 | AG Travers | Beton Direk | Şehir İçi | n-75 | [5 empty] | n-75
| 24/16 |  |  | G-14/10 | [140 empty] | DS 250 | AG Travers | Beton Direk | Şehir İçi | n-90 | [5 empty] | n-90
| 24/17 |  |  | G-14/12 | [140 empty] | DS 300 | AG Travers | Beton Direk | Şehir İçi | 2n-60 | [5 empty] | 2n-60
| 24/18 |  |  | G-14/16 | [140 empty] | DS 350 | AG Travers | Beton Direk | Şehir İçi | 2n-75 | [5 empty] | 2n-75
| 24/19 |  |  | G-14/20 | [140 empty] | GN/170 | AG Travers | Beton Direk | Şehir İçi | 2n-90 | [5 empty] | 2n-90
| 24/20 |  |  | G-14/25 | [140 empty] | GN/170 | AG Travers | Beton Direk | Şehir İçi | Cn-8 | [5 empty] | Cn-8
| 24/21 |  |  | G-14/3 | [140 empty] | GN/70 | AG Travers | Beton Direk | Şehir İçi | Cn-16 | [5 empty] | Cn-16
| 24/22 |  |  | G-14/30 | [140 empty] | GN/70 | AG Travers | Beton Direk | Şehir İçi | t2-100 | [5 empty] | t2-100
| 24/23 |  |  | G-14/35 | [140 empty] | GT/27 | AG Travers | Beton Direk | Şehir İçi | t4-140 | [5 empty] | t4-140
| 24/24 |  |  | G-14/4 | [140 empty] | GT/27 | AG Travers | Beton Direk | Şehir İçi | t4-160 | [5 empty] | t4-160
| 24/25 |  |  | G-14/6 | [140 empty] | GT/50 | AG Travers | Beton Direk | Şehir İçi | t4-180 | [5 empty] | t4-180
| 24/6 |  |  | G-14/8 | [140 empty] | GT/50 | AG Travers | Beton Direk | Şehir İçi | n2-120 | [5 empty] | n2-120
| 24/7 |  |  | G-16/10 | [140 empty] | JET200 | AG Travers | Beton Direk | Şehir İçi | n4-170 | [5 empty] | n4-170
| 24/8 |  |  | G-16/12 | [140 empty] | JET220 | AG Travers | Beton Direk | Şehir İçi | n4-200 | [5 empty] | n4-200
| 24/9 |  |  | G-16/16 | [140 empty] | JET250 | AG Travers | Beton Direk | Şehir İçi | Zn4-220 | [5 empty] | Zn4-220
| 25/10 |  |  | G-16/20 | [140 empty] | JET300 | AG Travers | Beton Direk | Şehir İçi | Kt2-80 | [5 empty] | Kt2-80
| 25/11 |  |  | G-16/25 | [140 empty] | KN/70-120 | AG Travers | Beton Direk | Şehir İçi | Kt2-90 | [5 empty] | Kt2-90
| 25/12 |  |  | G-16/3 | [140 empty] | KT 125/120 | AG Travers | Beton Direk | Şehir İçi | Kn2-85 | [5 empty] | Kn2-85
| 25/13 |  |  | G-16/30 | [140 empty] | KT 130 | AG Travers | Beton Direk | Şehir İçi | Kn2-100 | [5 empty] | Kn2-100
| 25/14 |  |  | G-16/35 | [140 empty] | KT 140 | AG Travers | Beton Direk | Şehir İçi | ZKn2-110 | [5 empty] | ZKn2-110
| 25/15 |  |  | G-16/4 | [140 empty] | KT 150 | AG Travers | Beton Direk | Şehir İçi | ZKn4-185 | [5 empty] | ZKn4-185
| 25/16 |  |  | G-16/6 | [140 empty] | KT 160 | AG Travers | Beton Direk | Şehir İçi | Kt4-160 | [5 empty] | Kt4-160
| 25/17 |  |  | G-16/8 | [140 empty] | KT 180 | AG Travers | Beton Direk | Şehir İçi | Kt4-200 | [5 empty] | Kt4-200
| 25/18 |  |  | G-18/10 | [140 empty] | KT 200 | AG Travers | Beton Direk | Şehir İçi | Kn4-170 | [5 empty] | Kn4-170
| 25/19 |  |  | G-18/12 | [140 empty] | KT 300 | AG Travers | Beton Direk | Şehir İçi | Kn4-200 | [5 empty] | Kn4-200
| 25/20 |  |  | G-18/16 | [140 empty] | KT 50/120 | Potans | Beton Direk | Şehir İçi | MT-1 | [5 empty] | MT-1
| 25/21 |  |  | G-18/20 | [140 empty] | KT 50/140 | Potans | Beton Direk | Şehir İçi | MT-2 | [5 empty] | MT-2
| 25/22 |  |  | G-18/25 | [140 empty] | KT 80/120 | Potans | Beton Direk | Şehir İçi | MT-3 | [5 empty] | MT-3
| 25/23 |  |  | G-18/3 | [140 empty] | KT-125/140 | Potans | Beton Direk | Şehir İçi | MT-4 | [5 empty] | MT-4
| 25/24 |  |  | G-18/30 | [140 empty] | KT-130/306 | Potans | Beton Direk | Şehir İçi | MD-1 | [5 empty] | MD-1
| 25/25 |  |  | G-18/35 | [140 empty] | KT-250/130 | Potans | Beton Direk | Şehir İçi | MD-2 | [5 empty] | MD-2
| 25/6 |  |  | G-18/4 | [140 empty] | KT-250/150 | Potans | Beton Direk | Şehir İçi | MN-1 | [5 empty] | MN-1
| 25/7 |  |  | G-18/6 | [140 empty] | KT-50/260 | Potans | Beton Direk | Şehir İçi | T-AG-1 | [5 empty] | T-AG-1
| 25/8 |  |  | G-18/8 | [140 empty] | KT/150-120 | Potans | Beton Direk | Şehir İçi | T-AG-2 | [5 empty] | T-AG-2
| 25/9 |  |  | G-20/10 | [140 empty] | KT/27-100 | Potans | Beton Direk | Şehir İçi | T-AG-3 | [5 empty] | T-AG-3
| 9,3/1,5 |  |  | G-20/12 | [140 empty] | KT/27-260 | Potans | Beton Direk | Şehir İçi | T-AG-5 | [5 empty] | T-AG-5
| 9,3/10 |  |  | G-20/16 | [140 empty] | KT/80-140 | Potans | Beton Direk | Şehir İçi | T-AG-6 | [5 empty] | T-AG-6
| 9,3/11 |  |  | G-20/20 | [140 empty] | N-170 | Potans | Beton Direk | Şehir İçi | T-AG-8 | [5 empty] | T-AG-8
| 9,3/12 |  |  | G-20/25 | [140 empty] | N-170 | Potans | Beton Direk | Şehir İçi | T-AG-9 | [5 empty] | T-AG-9
| 9,3/13 |  |  | G-20/3 | [140 empty] | N-170/200 | Potans | Beton Direk | Şehir İçi | D-AG-1 | [5 empty] | D-AG-1
| 9,3/14 |  |  | G-20/30 | [140 empty] | N-170/220 | Potans | Beton Direk | Şehir İçi | D-AG-2 | [5 empty] | D-AG-2
| 9,3/15 |  |  | G-20/35 | [140 empty] | N-170/230 | Potans | Beton Direk | Şehir İçi | D-AG-3 | [5 empty] | D-AG-3
| 9,3/16 |  |  | G-20/4 | [140 empty] | N-170/260 | Potans | Beton Direk | Şehir İçi | N-AG-1 | [5 empty] | N-AG-1
| 9,3/17 |  |  | G-20/6 | [140 empty] | N-170/300 | OG Travers | Beton Direk | Şehir İçi | T-27/120 | [5 empty] | T-27/120
| 9,3/18 |  |  | G-20/8 | [140 empty] | N-170/320 | OG Travers | Beton Direk | Şehir İçi | T-27/140 | [5 empty] | T-27/140
| 9,3/19 |  |  | G-22/10 | [140 empty] | N-170/400 | OG Travers | Beton Direk | Şehir İçi | T-27/160 | [5 empty] | T-27/160
| 9,3/2 |  |  | G-22/12 | [140 empty] | N-320 | OG Travers | Beton Direk | Şehir İçi | T-27/180 | [5 empty] | T-27/180
| 9,3/2,5 |  |  | G-22/16 | [140 empty] | N-320 | OG Travers | Beton Direk | Şehir İçi | T-27/200 | [5 empty] | T-27/200
| 9,3/20 |  |  | G-22/20 | [140 empty] | N-320-170 | OG Travers | Beton Direk | Şehir İçi | T-27/220 | [5 empty] | T-27/220
| 9,3/21 |  |  | G-22/25 | [140 empty] | N-320-210 | OG Travers | Beton Direk | Şehir İçi | T-27/240 | [5 empty] | T-27/240
| 9,3/22 |  |  | G-22/3 | [140 empty] | N-320-260 | OG Travers | Beton Direk | Şehir İçi | T-27/260 | [5 empty] | T-27/260
| 9,3/23 |  |  | G-22/30 | [140 empty] | N-320-620 | OG Travers | Beton Direk | Şehir İçi | T-27/280 | [5 empty] | T-27/280
| 9,3/24 |  |  | G-22/35 | [140 empty] | N-320/250 | OG Travers | Beton Direk | Şehir İçi | T-27/300 | [5 empty] | T-27/300
| 9,3/25 |  |  | G-22/4 | [140 empty] | N-620 | OG Travers | Beton Direk | Şehir İçi | T-27/320 | [5 empty] | T-27/320
| 9,3/26 |  |  | G-22/6 | [140 empty] | N-620 | OG Travers | Beton Direk | Şehir İçi | T-27/340 | [5 empty] | T-27/340
| 9,3/27 |  |  | G-22/8 | [140 empty] | N-620-310 | OG Travers | Beton Direk | Şehir İçi | T-27/360 | [5 empty] | T-27/360
| 9,3/28 |  |  | G-25/10 | [140 empty] | N-620-440 | OG Travers | Beton Direk | Şehir İçi | T-27/380 | [5 empty] | T-27/380
| 9,3/29 |  |  | G-25/12 | [140 empty] | N-620/400 | OG Travers | Beton Direk | Şehir İçi | T-27/400 | [5 empty] | T-27/400
| 9,3/3 |  |  | G-25/16 | [140 empty] | N-620/500 | OG Travers | Beton Direk | Şehir İçi | T-50/120 | [5 empty] | T-50/120
| 9,3/3,5 |  |  | G-25/20 | [140 empty] | N-70 | OG Travers | Beton Direk | Şehir İçi | T-50/140 | [5 empty] | T-50/140
| 9,3/30 |  |  | G-25/25 | [140 empty] | N-70 | OG Travers | Beton Direk | Şehir İçi | T-50/160 | [5 empty] | T-50/160
| 9,3/31 |  |  | G-25/3 | [140 empty] | N-70/200 | OG Travers | Beton Direk | Şehir İçi | T-50/180 | [5 empty] | T-50/180
| 9,3/32 |  |  | G-25/30 | [140 empty] | N-70/220 | OG Travers | Beton Direk | Şehir İçi | T-50/200 | [5 empty] | T-50/200
| 9,3/33 |  |  | G-25/35 | [140 empty] | N-70/240 | OG Travers | Beton Direk | Şehir İçi | T-50/220 | [5 empty] | T-50/220
| 9,3/34 |  |  | G-25/4 | [140 empty] | N-70/260 | OG Travers | Beton Direk | Şehir İçi | T-50/240 | [5 empty] | T-50/240
| 9,3/35 |  |  | G-25/6 | [140 empty] | N-70/280 | OG Travers | Beton Direk | Şehir İçi | T-50/260 | [5 empty] | T-50/260
| 9,3/4 |  |  | G-25/8 | [140 empty] | N-70/300 | OG Travers | Beton Direk | Şehir İçi | T-50/280 | [5 empty] | T-50/280
| 9,3/5 |  |  | G-9.5/10 | [140 empty] | N-70/320 | OG Travers | Beton Direk | Şehir İçi | T-50/300 | [5 empty] | T-50/300
| 9,3/6 |  |  | G-9.5/12 | [140 empty] | N-70/360 | OG Travers | Beton Direk | Şehir İçi | T-50/320 | [5 empty] | T-50/320
| 9,3/7 |  |  | G-9.5/16 | [140 empty] | N-70/400 | OG Travers | Beton Direk | Şehir İçi | T-50/340 | [5 empty] | T-50/340
| 9,3/8 |  |  | G-9.5/2 | [140 empty] | N-750 | OG Travers | Beton Direk | Şehir İçi | T-50/360 | [5 empty] | T-50/360
| 9,3/9 |  |  | G-9.5/20 | [140 empty] | N-750 | OG Travers | Beton Direk | Şehir İçi | T-50/380 | [5 empty] | T-50/380
| A20 |  |  | G-9.5/25 | [140 empty] | N-750/470 | OG Travers | Beton Direk | Şehir İçi | T-50/400 | [5 empty] | T-50/400
| A30 |  |  | G-9.5/3 | [140 empty] | N-750/560 | OG Travers | Beton Direk | Şehir İçi | T-50/420 | [5 empty] | T-50/420
| A35 |  |  | G-9.5/30 | [140 empty] | N/320-220 | OG Travers | Beton Direk | Şehir İçi | T-50/440 | [5 empty] | T-50/440
| B40 |  |  | G-9.5/35 | [140 empty] | N/320-300 | OG Travers | Beton Direk | Şehir İçi | T-50/460 | [5 empty] | T-50/460
| B60 |  |  | G-9.5/4 | [140 empty] | N/320-320 | OG Travers | Beton Direk | Şehir İçi | T-50/480 | [5 empty] | T-50/480
| B80 |  |  | G-9.5/6 | [140 empty] | N/320-360 | OG Travers | Beton Direk | Şehir İçi | T-80/120 | [5 empty] | T-80/120
| C45 |  |  | G-9.5/8 | [140 empty] | N/320-380 | OG Travers | Beton Direk | Şehir İçi | T-80/140 | [5 empty] | T-80/140
| C80 |  |  | ISIN601 | [140 empty] | N/320-440 | OG Travers | Beton Direk | Şehir İçi | T-80/160 | [5 empty] | T-80/160
| D20 |  |  | ISIN602 | [140 empty] | N/620-560 | OG Travers | Beton Direk | Şehir İçi | T-80/180 | [5 empty] | T-80/180
| D30 |  |  | PR/20-8 | [140 empty] | N/620-610 | OG Travers | Beton Direk | Şehir İçi | T-80/200 | [5 empty] | T-80/200
| D35 |  |  | AD4-110/25 | [140 empty] | N/70-340 | OG Travers | Beton Direk | Şehir İçi | T-80/220 | [5 empty] | T-80/220
| M40 |  |  | AD4-120/25 | [140 empty] | N200 | OG Travers | Beton Direk | Şehir İçi | T-80/240 | [5 empty] | T-80/240
| M100 |  |  | AD1-80/5 | [140 empty] | N320-420 | OG Travers | Beton Direk | Şehir İçi | T-80/260 | [5 empty] | T-80/260
| M60 |  |  | AD1-120/25 | [140 empty] | N320/200 | OG Travers | Beton Direk | Şehir İçi | T-80/280 | [5 empty] | T-80/280
| 18/33 |  |  | AD2-100/15 | [140 empty] | PL-250 | OG Travers | Beton Direk | Şehir İçi | T-80/300 | [5 empty] | T-80/300
| 22/33 |  |  | AD3-100/15 | [140 empty] | T 350 | OG Travers | Beton Direk | Şehir İçi | T-80/320 | [5 empty] | T-80/320
| 24/27 |  |  | AD3-120/15 | [140 empty] | T-125 | OG Travers | Beton Direk | Şehir İçi | T-80/340 | [5 empty] | T-80/340
| XX10/10 |  |  | AD1-120/15 | [140 empty] | T-125 | OG Travers | Beton Direk | Şehir İçi | T-80/360 | [5 empty] | T-80/360
| XX10/11 |  |  | AD1-110/10 | [140 empty] | T-125/260 | OG Travers | Beton Direk | Şehir İçi | T-80/380 | [5 empty] | T-80/380
| XX10/12 |  |  | ISIN207 | [140 empty] | T-125/290 | OG Travers | Beton Direk | Şehir İçi | T-80/400 | [5 empty] | T-80/400
| XX10/13 |  |  | G-14/2 | [140 empty] | T-125/300 | OG Travers | Beton Direk | Şehir İçi | T-80/420 | [5 empty] | T-80/420
| XX10/14 |  |  | ISIN208 | [140 empty] | T-125/310 | OG Travers | Beton Direk | Şehir İçi | T-80/440 | [5 empty] | T-80/440
| XX10/15 |  |  | G-12/2 | [140 empty] | T-125/320 | OG Travers | Beton Direk | Şehir İçi | T-80/460 | [5 empty] | T-80/460
| XX10/16 |  |  | AD1-110/25 | [140 empty] | T-125/330 | OG Travers | Beton Direk | Şehir İçi | T-80/480 | [5 empty] | T-80/480
| XX10/17 |  |  | AD2-110/15 | [140 empty] | T-125/340 | OG Travers | Beton Direk | Şehir İçi | T-80/500 | [5 empty] | T-80/500
| XX10/18 |  |  | AD2-120/10 | [140 empty] | T-25/320 | OG Travers | Beton Direk | Şehir İçi | T-80/520 | [5 empty] | T-80/520
| XX10/19 | [143 empty] | T-250 | OG Travers | Beton Direk | Şehir İçi | T-80/540 | [5 empty] | T-80/540
| XX10/20 | [143 empty] | T-250 | OG Travers | Beton Direk | Şehir İçi | T-80/560 | [5 empty] | T-80/560
| XX10/21 | [143 empty] | T-250/260 | OG Travers | Beton Direk | Şehir İçi | T-80/580 | [5 empty] | T-80/580
| XX10/22 | [143 empty] | T-250/300 | OG Travers | Beton Direk | Şehir İçi | T-80/600 | [5 empty] | T-80/600
| XX10/23 | [143 empty] | T-250/310 | OG Travers | Beton Direk | Şehir İçi | T-80/620 | [5 empty] | T-80/620
| XX10/24 | [143 empty] | T-250/320 | OG Travers | Beton Direk | Şehir İçi | T-125/240 | [5 empty] | T-125/240
| XX10/25 | [143 empty] | T-250/350 | OG Travers | Beton Direk | Şehir İçi | T-125/260 | [5 empty] | T-125/260
| XX10/26 | [143 empty] | T-250/360 | OG Travers | Beton Direk | Şehir İçi | T-125/280 | [5 empty] | T-125/280
| XX10/27 | [143 empty] | T-250/370 | OG Travers | Beton Direk | Şehir İçi | T-125/300 | [5 empty] | T-125/300
| XX10/28 | [143 empty] | T-250/420 | OG Travers | Beton Direk | Şehir İçi | T-125/320 | [5 empty] | T-125/320
| XX10/29 | [143 empty] | T-250/430 | OG Travers | Beton Direk | Şehir İçi | T-125/340 | [5 empty] | T-125/340
| XX10/30 | [143 empty] | T-250/540 | OG Travers | Beton Direk | Şehir İçi | T-125/360 | [5 empty] | T-125/360
| XX10/31 | [143 empty] | T-250/580 | OG Travers | Beton Direk | Şehir İçi | T-125/380 | [5 empty] | T-125/380
| XX10/32 | [143 empty] | T-250/590 | OG Travers | Beton Direk | Şehir İçi | T-125/400 | [5 empty] | T-125/400
| XX10/33 | [143 empty] | T-250/620 | OG Travers | Beton Direk | Şehir İçi | T-125/420 | [5 empty] | T-125/420
| XX10/34 | [143 empty] | T-27 | OG Travers | Beton Direk | Şehir İçi | T-125/440 | [5 empty] | T-125/440
| XX10/35 | [143 empty] | T-27 | OG Travers | Beton Direk | Şehir İçi | T-125/460 | [5 empty] | T-125/460
| XX10/5 | [143 empty] | T-27/200 | OG Travers | Beton Direk | Şehir İçi | T-125/480 | [5 empty] | T-125/480
| XX10/6 | [143 empty] | T-27/220 | OG Travers | Beton Direk | Şehir İçi | T-125/500 | [5 empty] | T-125/500
| XX10/7 | [143 empty] | T-27/260 | OG Travers | Beton Direk | Şehir İçi | T-125/520 | [5 empty] | T-125/520
| XX10/8 | [143 empty] | T-300 | OG Travers | Beton Direk | Şehir İçi | T-125/540 | [5 empty] | T-125/540
| XX10/9 | [143 empty] | T-400 | OG Travers | Beton Direk | Şehir İçi | T-125/560 | [5 empty] | T-125/560
| XX11/10 | [143 empty] | T-50 | OG Travers | Beton Direk | Şehir İçi | T-125/580 | [5 empty] | T-125/580
| XX11/11 | [143 empty] | T-50 | OG Travers | Beton Direk | Şehir İçi | T-125/600 | [5 empty] | T-125/600
| XX11/12 | [143 empty] | T-50-300 | OG Travers | Beton Direk | Şehir İçi | T-125/620 | [5 empty] | T-125/620
| XX11/13 | [143 empty] | T-50/240 | OG Travers | Beton Direk | Şehir İçi | T-125/640 | [5 empty] | T-125/640
| XX11/14 | [143 empty] | T-50/260 | OG Travers | Beton Direk | Şehir İçi | T-125/660 | [5 empty] | T-125/660
| XX11/15 | [143 empty] | T-50/280 | OG Travers | Beton Direk | Şehir İçi | T-125/680 | [5 empty] | T-125/680
| XX11/16 | [143 empty] | T-50/340 | OG Travers | Beton Direk | Şehir İçi | T-125/700 | [5 empty] | T-125/700
| XX11/17 | [143 empty] | T-80 | OG Travers | Beton Direk | Şehir İçi | T-250/240 | [5 empty] | T-250/240
| XX11/18 | [143 empty] | T-80 | OG Travers | Beton Direk | Şehir İçi | T-250/260 | [5 empty] | T-250/260
| XX11/19 | [143 empty] | T-80/300 | OG Travers | Beton Direk | Şehir İçi | T-250/280 | [5 empty] | T-250/280
| XX11/20 | [143 empty] | T/250-460 | OG Travers | Beton Direk | Şehir İçi | T-250/300 | [5 empty] | T-250/300
| XX11/21 | [143 empty] | T/50-400 | OG Travers | Beton Direk | Şehir İçi | T-250/320 | [5 empty] | T-250/320
| XX11/22 | [143 empty] | T200 | OG Travers | Beton Direk | Şehir İçi | T-250/340 | [5 empty] | T-250/340
| XX11/23 | [143 empty] | T6.5U 160 | OG Travers | Beton Direk | Şehir İçi | T-250/360 | [5 empty] | T-250/360
| XX11/24 | [143 empty] | T6.5U 180 | OG Travers | Beton Direk | Şehir İçi | T-250/380 | [5 empty] | T-250/380
| XX11/25 | [143 empty] | T6.5U 200 | OG Travers | Beton Direk | Şehir İçi | T-250/400 | [5 empty] | T-250/400
| XX11/26 | [143 empty] | T6.5U 250 | OG Travers | Beton Direk | Şehir İçi | T-250/420 | [5 empty] | T-250/420
| XX11/27 | [143 empty] | T6.5U 300 | OG Travers | Beton Direk | Şehir İçi | T-250/440 | [5 empty] | T-250/440
| XX11/28 | [143 empty] | T8U 100 | OG Travers | Beton Direk | Şehir İçi | T-250/460 | [5 empty] | T-250/460
| XX11/29 | [143 empty] | T8U 160 | OG Travers | Beton Direk | Şehir İçi | T-250/480 | [5 empty] | T-250/480
| XX11/30 | [143 empty] | T8U 180 | OG Travers | Beton Direk | Şehir İçi | T-250/500 | [5 empty] | T-250/500
| XX11/31 | [143 empty] | T8U 200 | OG Travers | Beton Direk | Şehir İçi | T-250/520 | [5 empty] | T-250/520
| XX11/32 | [143 empty] | T8U 300 | OG Travers | Beton Direk | Şehir İçi | T-250/540 | [5 empty] | T-250/540
| XX11/33 | [143 empty] | T8U 400 | OG Travers | Beton Direk | Şehir İçi | T-250/560 | [5 empty] | T-250/560
| XX11/34 | [143 empty] | T8U 80 | OG Travers | Beton Direk | Şehir İçi | T-250/580 | [5 empty] | T-250/580
| XX11/35 | [143 empty] | XXN 320-320 | OG Travers | Beton Direk | Şehir İçi | T-250/600 | [5 empty] | T-250/600
| XX11/5 | [143 empty] | XXN/170-230 | OG Travers | Beton Direk | Şehir İçi | T-250/620 | [5 empty] | T-250/620
| XX11/6 | [143 empty] | XXN/320-170 | OG Travers | Beton Direk | Şehir İçi | T-250/640 | [5 empty] | T-250/640
| XX11/7 | [143 empty] | XXN/320-200 | OG Travers | Beton Direk | Şehir İçi | T-250/660 | [5 empty] | T-250/660
| XX11/8 | [143 empty] | XXN/320-210 | OG Travers | Beton Direk | Şehir İçi | T-250/680 | [5 empty] | T-250/680
| XX11/9 | [143 empty] | XXN/320-220 | OG Travers | Beton Direk | Şehir İçi | T-250/700 | [5 empty] | T-250/700
| XX12/10 | [143 empty] | XXN/320-250 | OG Travers | Beton Direk | Şehir İçi | T-250/720 | [5 empty] | T-250/720
| XX12/11 | [143 empty] | XXN/320-260 | OG Travers | Beton Direk | Şehir İçi | T-250/740 | [5 empty] | T-250/740
| XX12/12 | [143 empty] | XXN/320-300 | OG Travers | Beton Direk | Şehir İçi | T-250/760 | [5 empty] | T-250/760
| XX12/13 | [143 empty] | XXN/320-440 | OG Travers | Beton Direk | Şehir İçi | T-250/780 | [5 empty] | T-250/780
| XX12/14 | [143 empty] | XXN/620-310 | OG Travers | Beton Direk | Şehir İçi | T-250/800 | [5 empty] | T-250/800
| XX12/15 | [143 empty] | XXN/620-470 | OG Travers | Beton Direk | Şehir İçi | N-70/120 | [5 empty] | N-70/120
| XX12/16 | [143 empty] | XXN/620-500 | OG Travers | Beton Direk | Şehir İçi | N-70/140 | [5 empty] | N-70/140
| XX12/17 | [143 empty] | XXN/620-520 | OG Travers | Beton Direk | Şehir İçi | N-70/160 | [5 empty] | N-70/160
| XX12/18 | [143 empty] | XXN/750-470 | OG Travers | Beton Direk | Şehir İçi | N-70/180 | [5 empty] | N-70/180
| XX12/19 | [143 empty] | XXN/750-560 | OG Travers | Beton Direk | Şehir İçi | N-70/200 | [5 empty] | N-70/200
| XX12/20 | [143 empty] | 4L 200 | OG Travers | Beton Direk | Şehir İçi | N-70/220 | [5 empty] | N-70/220
| XX12/21 | [143 empty] | 4L 250 | OG Travers | Beton Direk | Şehir İçi | N-70/240 | [5 empty] | N-70/240
| XX12/22 | [143 empty] | 6,5U 200 | OG Travers | Beton Direk | Şehir İçi | N-70/260 | [5 empty] | N-70/260
| XX12/23 | [143 empty] | 6.5U 160 | OG Travers | Beton Direk | Şehir İçi | N-70/280 | [5 empty] | N-70/280
| XX12/24 | [143 empty] | 6.5U 220 | OG Travers | Beton Direk | Şehir İçi | N-70/300 | [5 empty] | N-70/300
| XX12/25 | [143 empty] | 6.5U 240 | OG Travers | Beton Direk | Şehir İçi | N-70/320 | [5 empty] | N-70/320
| XX12/26 | [143 empty] | 6.5U 260 | OG Travers | Beton Direk | Şehir İçi | N-70/340 | [5 empty] | N-70/340
| XX12/27 | [143 empty] | 6.5U 340 | OG Travers | Beton Direk | Şehir İçi | N-70/360 | [5 empty] | N-70/360
| XX12/28 | [143 empty] | 6.5U R60 | OG Travers | Beton Direk | Şehir İçi | N-70/380 | [5 empty] | N-70/380
| XX12/29 | [143 empty] | 6L 200 | OG Travers | Beton Direk | Şehir İçi | N-70/400 | [5 empty] | N-70/400
| XX12/30 | [143 empty] | 6L 250 | OG Travers | Beton Direk | Şehir İçi | N-170/160 | [5 empty] | N-170/160
| XX12/31 | [143 empty] | 6U 200 | OG Travers | Beton Direk | Şehir İçi | N-170/180 | [5 empty] | N-170/180
| XX12/32 | [143 empty] | 6U 250 | OG Travers | Beton Direk | Şehir İçi | N-170/200 | [5 empty] | N-170/200
| XX12/33 | [143 empty] | 8L 200 | OG Travers | Beton Direk | Şehir İçi | N-170/220 | [5 empty] | N-170/220
| XX12/34 | [143 empty] | 8L 250 | OG Travers | Beton Direk | Şehir İçi | N-170/240 | [5 empty] | N-170/240
| XX12/35 | [143 empty] | 8U 200 | OG Travers | Beton Direk | Şehir İçi | N-170/260 | [5 empty] | N-170/260
| XX12/5 | [143 empty] | 8U 210 | OG Travers | Beton Direk | Şehir İçi | N-170/280 | [5 empty] | N-170/280
| XX12/6 | [143 empty] | 8U 220 | OG Travers | Beton Direk | Şehir İçi | N-170/300 | [5 empty] | N-170/300
| XX12/7 | [143 empty] | 8U 250 | OG Travers | Beton Direk | Şehir İçi | N-170/320 | [5 empty] | N-170/320
| XX12/8 | [143 empty] | 8U 310 | OG Travers | Beton Direk | Şehir İçi | N-170/340 | [5 empty] | N-170/340
| XX12/9 | [143 empty] | D 150 | OG Travers | Beton Direk | Şehir İçi | N-170/360 | [5 empty] | N-170/360
| XX13/10 | [143 empty] | D 160 | OG Travers | Beton Direk | Şehir İçi | N-170/380 | [5 empty] | N-170/380
| XX13/11 | [143 empty] | D 180 | OG Travers | Beton Direk | Şehir İçi | N-170/400 | [5 empty] | N-170/400
| XX13/12 | [143 empty] | D 200 | OG Travers | Beton Direk | Şehir İçi | N-170/420 | [5 empty] | N-170/420
| XX13/13 | [143 empty] | D 220 | OG Travers | Beton Direk | Şehir İçi | N-170/440 | [5 empty] | N-170/440
| XX13/14 | [143 empty] | D 250 | OG Travers | Beton Direk | Şehir İçi | N-170/460 | [5 empty] | N-170/460
| XX13/15 | [143 empty] | D 300 | OG Travers | Beton Direk | Şehir İçi | N-170/480 | [5 empty] | N-170/480
| XX13/16 | [143 empty] | D 350 | OG Travers | Beton Direk | Şehir İçi | N-170/500 | [5 empty] | N-170/500
| XX13/17 | [143 empty] | D 400 | OG Travers | Beton Direk | Şehir İçi | N-320/200 | [5 empty] | N-320/200
| XX13/18 | [143 empty] | DS 150 | OG Travers | Beton Direk | Şehir İçi | N-320/220 | [5 empty] | N-320/220
| XX13/19 | [143 empty] | DS 160 | OG Travers | Beton Direk | Şehir İçi | N-320/240 | [5 empty] | N-320/240
| XX13/20 | [143 empty] | DS 180 | OG Travers | Beton Direk | Şehir İçi | N-320/260 | [5 empty] | N-320/260
| XX13/21 | [143 empty] | DS 200 | OG Travers | Beton Direk | Şehir İçi | N-320/280 | [5 empty] | N-320/280
| XX13/22 | [143 empty] | DS 250 | OG Travers | Beton Direk | Şehir İçi | N-320/300 | [5 empty] | N-320/300
| XX13/23 | [143 empty] | DS 300 | OG Travers | Beton Direk | Şehir İçi | N-320/320 | [5 empty] | N-320/320
| XX13/24 | [143 empty] | DS 350 | OG Travers | Beton Direk | Şehir İçi | N-320/340 | [5 empty] | N-320/340
| XX13/25 | [143 empty] | GN/170 | OG Travers | Beton Direk | Şehir İçi | N-320/360 | [5 empty] | N-320/360
| XX13/26 | [143 empty] | GN/170 | OG Travers | Beton Direk | Şehir İçi | N-320/380 | [5 empty] | N-320/380
| XX13/27 | [143 empty] | GN/70 | OG Travers | Beton Direk | Şehir İçi | N-320/400 | [5 empty] | N-320/400
| XX13/28 | [143 empty] | GN/70 | OG Travers | Beton Direk | Şehir İçi | N-320/420 | [5 empty] | N-320/420
| XX13/29 | [143 empty] | GT/27 | OG Travers | Beton Direk | Şehir İçi | N-320/440 | [5 empty] | N-320/440
| XX13/30 | [143 empty] | GT/27 | OG Travers | Beton Direk | Şehir İçi | N-320/460 | [5 empty] | N-320/460
| XX13/31 | [143 empty] | GT/50 | OG Travers | Beton Direk | Şehir İçi | N-320/480 | [5 empty] | N-320/480
| XX13/32 | [143 empty] | GT/50 | OG Travers | Beton Direk | Şehir İçi | N-320/500 | [5 empty] | N-320/500
| XX13/33 | [143 empty] | JET200 | OG Travers | Beton Direk | Şehir İçi | N-320/520 | [5 empty] | N-320/520
| XX13/34 | [143 empty] | JET220 | OG Travers | Beton Direk | Şehir İçi | N-320/540 | [5 empty] | N-320/540
| XX13/35 | [143 empty] | JET250 | OG Travers | Beton Direk | Şehir İçi | N-320/560 | [5 empty] | N-320/560
| XX13/5 | [143 empty] | JET300 | OG Travers | Beton Direk | Şehir İçi | N-320/580 | [5 empty] | N-320/580
| XX13/6 | [143 empty] | KN/70-120 | OG Travers | Beton Direk | Şehir İçi | N-620/300 | [5 empty] | N-620/300
| XX13/7 | [143 empty] | KT 125/120 | OG Travers | Beton Direk | Şehir İçi | N-620/320 | [5 empty] | N-620/320
| XX13/8 | [143 empty] | KT 130 | OG Travers | Beton Direk | Şehir İçi | N-620/340 | [5 empty] | N-620/340
| XX13/9 | [143 empty] | KT 140 | OG Travers | Beton Direk | Şehir İçi | N-620/360 | [5 empty] | N-620/360
| XX14/10 | [143 empty] | KT 150 | OG Travers | Beton Direk | Şehir İçi | N-620/380 | [5 empty] | N-620/380
| XX14/11 | [143 empty] | KT 160 | OG Travers | Beton Direk | Şehir İçi | N-620/400 | [5 empty] | N-620/400
| XX14/12 | [143 empty] | KT 180 | OG Travers | Beton Direk | Şehir İçi | N-620/420 | [5 empty] | N-620/420
| XX14/13 | [143 empty] | KT 200 | OG Travers | Beton Direk | Şehir İçi | N-620/440 | [5 empty] | N-620/440
| XX14/14 | [143 empty] | KT 300 | OG Travers | Beton Direk | Şehir İçi | N-620/460 | [5 empty] | N-620/460
| XX14/15 | [143 empty] | KT 50/120 | OG Travers | Beton Direk | Şehir İçi | N-620/480 | [5 empty] | N-620/480
| XX14/16 | [143 empty] | KT 50/140 | OG Travers | Beton Direk | Şehir İçi | N-620/500 | [5 empty] | N-620/500
| XX14/17 | [143 empty] | KT 80/120 | OG Travers | Beton Direk | Şehir İçi | N-620/520 | [5 empty] | N-620/520
| XX14/18 | [143 empty] | KT-125/140 | OG Travers | Beton Direk | Şehir İçi | N-620/540 | [5 empty] | N-620/540
| XX14/19 | [143 empty] | KT-130/306 | OG Travers | Beton Direk | Şehir İçi | N-620/560 | [5 empty] | N-620/560
| XX14/20 | [143 empty] | KT-250/130 | OG Travers | Beton Direk | Şehir İçi | N-620/580 | [5 empty] | N-620/580
| XX14/21 | [143 empty] | KT-250/150 | OG Travers | Beton Direk | Şehir İçi | N-620/600 | [5 empty] | N-620/600
| XX14/22 | [143 empty] | KT-50/260 | OG Travers | Beton Direk | Şehir İçi | N-620/620 | [5 empty] | N-620/620
| XX14/23 | [143 empty] | KT/150-120 | OG Travers | Beton Direk | Şehir İçi | N-620/640 | [5 empty] | N-620/640
| XX14/24 | [143 empty] | KT/27-100 | OG Travers | Beton Direk | Şehir İçi | N-620/660 | [5 empty] | N-620/660
| XX14/25 | [143 empty] | KT/27-260 | OG Travers | Beton Direk | Şehir İçi | N-620/680 | [5 empty] | N-620/680
| XX14/26 | [143 empty] | KT/80-140 | OG Travers | Beton Direk | Şehir İçi | N-620/700 | [5 empty] | N-620/700
| XX14/27 | [143 empty] | N-170 | OG Travers | Beton Direk | Şehir İçi | N-750/300 | [5 empty] | N-750/300
| XX14/28 | [143 empty] | N-170 | OG Travers | Beton Direk | Şehir İçi | N-750/320 | [5 empty] | N-750/320
| XX14/29 | [143 empty] | N-170/200 | OG Travers | Beton Direk | Şehir İçi | N-750/340 | [5 empty] | N-750/340
| XX14/30 | [143 empty] | N-170/220 | OG Travers | Beton Direk | Şehir İçi | N-750/360 | [5 empty] | N-750/360
| XX14/31 | [143 empty] | N-170/230 | OG Travers | Beton Direk | Şehir İçi | N-750/380 | [5 empty] | N-750/380
| XX14/32 | [143 empty] | N-170/260 | OG Travers | Beton Direk | Şehir İçi | N-750/400 | [5 empty] | N-750/400
| XX14/33 | [143 empty] | N-170/300 | OG Travers | Beton Direk | Şehir İçi | N-750/420 | [5 empty] | N-750/420
| XX14/34 | [143 empty] | N-170/320 | OG Travers | Beton Direk | Şehir İçi | N-750/440 | [5 empty] | N-750/440
| XX14/35 | [143 empty] | N-170/400 | OG Travers | Beton Direk | Şehir İçi | N-750/460 | [5 empty] | N-750/460
| XX14/5 | [143 empty] | N-320 | OG Travers | Beton Direk | Şehir İçi | N-750/480 | [5 empty] | N-750/480
| XX14/6 | [143 empty] | N-320 | OG Travers | Beton Direk | Şehir İçi | N-750/500 | [5 empty] | N-750/500
| XX14/7 | [143 empty] | N-320-170 | OG Travers | Beton Direk | Şehir İçi | N-750/520 | [5 empty] | N-750/520
| XX14/8 | [143 empty] | N-320-210 | OG Travers | Beton Direk | Şehir İçi | N-750/540 | [5 empty] | N-750/540
| XX14/9 | [143 empty] | N-320-260 | OG Travers | Beton Direk | Şehir İçi | N-750/560 | [5 empty] | N-750/560
| XX15/10 | [143 empty] | N-320-620 | OG Travers | Beton Direk | Şehir İçi | N-750/580 | [5 empty] | N-750/580
| XX15/11 | [143 empty] | N-320/250 | OG Travers | Beton Direk | Şehir İçi | N-750/600 | [5 empty] | N-750/600
| XX15/12 | [143 empty] | N-620 | OG Travers | Beton Direk | Şehir İçi | N-750/620 | [5 empty] | N-750/620
| XX15/13 | [143 empty] | N-620 | OG Travers | Beton Direk | Şehir İçi | N-750/640 | [5 empty] | N-750/640
| XX15/14 | [143 empty] | N-620-310 | OG Travers | Beton Direk | Şehir İçi | N-750/660 | [5 empty] | N-750/660
| XX15/15 | [143 empty] | N-620-440 | OG Travers | Beton Direk | Şehir İçi | N-750/680 | [5 empty] | N-750/680
| XX15/16 | [143 empty] | N-620/400 | OG Travers | Beton Direk | Şehir İçi | N-750/700 | [5 empty] | N-750/700
| XX15/17 | [143 empty] | N-620/500 | OG Travers | Beton Direk | Şehir İçi | KT-27/100 | [5 empty] | KT-27/100
| XX15/18 | [143 empty] | N-70 | OG Travers | Beton Direk | Şehir İçi | KT-27/120 | [5 empty] | KT-27/120
| XX15/19 | [143 empty] | N-70 | OG Travers | Beton Direk | Şehir İçi | KT-27/140 | [5 empty] | KT-27/140
| XX15/20 | [143 empty] | N-70/200 | OG Travers | Beton Direk | Şehir İçi | KT-27/160 | [5 empty] | KT-27/160
| XX15/21 | [143 empty] | N-70/220 | OG Travers | Beton Direk | Şehir İçi | KT-27/180 | [5 empty] | KT-27/180
| XX15/22 | [143 empty] | N-70/240 | OG Travers | Beton Direk | Şehir İçi | KT-27/200 | [5 empty] | KT-27/200
| XX15/23 | [143 empty] | N-70/260 | OG Travers | Beton Direk | Şehir İçi | KT-27/220 | [5 empty] | KT-27/220
| XX15/24 | [143 empty] | N-70/280 | OG Travers | Beton Direk | Şehir İçi | KT-50/100 | [5 empty] | KT-50/100
| XX15/25 | [143 empty] | N-70/300 | OG Travers | Beton Direk | Şehir İçi | KT-50/120 | [5 empty] | KT-50/120
| XX15/26 | [143 empty] | N-70/320 | OG Travers | Beton Direk | Şehir İçi | KT-50/140 | [5 empty] | KT-50/140
| XX15/27 | [143 empty] | N-70/360 | OG Travers | Beton Direk | Şehir İçi | KT-50/160 | [5 empty] | KT-50/160
| XX15/28 | [143 empty] | N-70/400 | OG Travers | Beton Direk | Şehir İçi | KT-50/180 | [5 empty] | KT-50/180
| XX15/29 | [143 empty] | N-750 | OG Travers | Beton Direk | Şehir İçi | KT-50/200 | [5 empty] | KT-50/200
| XX15/30 | [143 empty] | N-750 | OG Travers | Beton Direk | Şehir İçi | KT-50/220 | [5 empty] | KT-50/220
| XX15/31 | [143 empty] | N-750/470 | OG Travers | Beton Direk | Şehir İçi | KT-50/240 | [5 empty] | KT-50/240
| XX15/32 | [143 empty] | N-750/560 | OG Travers | Beton Direk | Şehir İçi | KT-50/260 | [5 empty] | KT-50/260
| XX15/33 | [143 empty] | N/320-220 | OG Travers | Beton Direk | Şehir İçi | KT-80/100 | [5 empty] | KT-80/100
| XX15/34 | [143 empty] | N/320-300 | OG Travers | Beton Direk | Şehir İçi | KT-80/120 | [5 empty] | KT-80/120
| XX15/35 | [143 empty] | N/320-320 | OG Travers | Beton Direk | Şehir İçi | KT-80/140 | [5 empty] | KT-80/140
| XX15/5 | [143 empty] | N/320-360 | OG Travers | Beton Direk | Şehir İçi | KT-80/160 | [5 empty] | KT-80/160
| XX15/6 | [143 empty] | N/320-380 | OG Travers | Beton Direk | Şehir İçi | KT-80/180 | [5 empty] | KT-80/180
| XX15/7 | [143 empty] | N/320-440 | OG Travers | Beton Direk | Şehir İçi | KT-80/200 | [5 empty] | KT-80/200
| XX15/8 | [143 empty] | N/620-560 | OG Travers | Beton Direk | Şehir İçi | KT-80/220 | [5 empty] | KT-80/220
| XX15/9 | [143 empty] | N/620-610 | OG Travers | Beton Direk | Şehir İçi | KT-80/240 | [5 empty] | KT-80/240
| XX16/10 | [143 empty] | N/70-340 | OG Travers | Beton Direk | Şehir İçi | KT-80/260 | [5 empty] | KT-80/260
| XX16/11 | [143 empty] | N200 | OG Travers | Beton Direk | Şehir İçi | KT-80/280 | [5 empty] | KT-80/280
| XX16/12 | [143 empty] | N320-420 | OG Travers | Beton Direk | Şehir İçi | KT-80/300 | [5 empty] | KT-80/300
| XX16/13 | [143 empty] | N320/200 | OG Travers | Beton Direk | Şehir İçi | KT-80/320 | [5 empty] | KT-80/320
| XX16/14 | [143 empty] | PL-250 | OG Travers | Beton Direk | Şehir İçi | KT-125/100 | [5 empty] | KT-125/100
| XX16/15 | [143 empty] | T 350 | OG Travers | Beton Direk | Şehir İçi | KT-125/120 | [5 empty] | KT-125/120
| XX16/16 | [143 empty] | T-125 | OG Travers | Beton Direk | Şehir İçi | KT-125/140 | [5 empty] | KT-125/140
| XX16/17 | [143 empty] | T-125 | OG Travers | Beton Direk | Şehir İçi | KT-125/160 | [5 empty] | KT-125/160
| XX16/18 | [143 empty] | T-125/260 | OG Travers | Beton Direk | Şehir İçi | KT-125/180 | [5 empty] | KT-125/180
| XX16/19 | [143 empty] | T-125/290 | OG Travers | Beton Direk | Şehir İçi | KT-125/200 | [5 empty] | KT-125/200
| XX16/20 | [143 empty] | T-125/300 | OG Travers | Beton Direk | Şehir İçi | KT-125/220 | [5 empty] | KT-125/220
| XX16/21 | [143 empty] | T-125/310 | OG Travers | Beton Direk | Şehir İçi | KT-125/240 | [5 empty] | KT-125/240
| XX16/22 | [143 empty] | T-125/320 | OG Travers | Beton Direk | Şehir İçi | KT-125/260 | [5 empty] | KT-125/260
| XX16/23 | [143 empty] | T-125/330 | OG Travers | Beton Direk | Şehir İçi | KT-125/280 | [5 empty] | KT-125/280
| XX16/24 | [143 empty] | T-125/340 | OG Travers | Beton Direk | Şehir İçi | KT-125/300 | [5 empty] | KT-125/300
| XX16/25 | [143 empty] | T-25/320 | OG Travers | Beton Direk | Şehir İçi | KT-125/320 | [5 empty] | KT-125/320
| XX16/26 | [143 empty] | T-250 | OG Travers | Beton Direk | Şehir İçi | KT-125/340 | [5 empty] | KT-125/340
| XX16/27 | [143 empty] | T-250 | OG Travers | Beton Direk | Şehir İçi | KT-125/360 | [5 empty] | KT-125/360
| XX16/28 | [143 empty] | T-250/260 | OG Travers | Beton Direk | Şehir İçi | KT-250/160 | [5 empty] | KT-250/160
| XX16/29 | [143 empty] | T-250/300 | OG Travers | Beton Direk | Şehir İçi | KT-250/180 | [5 empty] | KT-250/180
| XX16/30 | [143 empty] | T-250/310 | OG Travers | Beton Direk | Şehir İçi | KT-250/200 | [5 empty] | KT-250/200
| XX16/31 | [143 empty] | T-250/320 | OG Travers | Beton Direk | Şehir İçi | KT-250/220 | [5 empty] | KT-250/220
| XX16/32 | [143 empty] | T-250/350 | OG Travers | Beton Direk | Şehir İçi | KT-250/240 | [5 empty] | KT-250/240
| XX16/33 | [143 empty] | T-250/360 | OG Travers | Beton Direk | Şehir İçi | KT-250/260 | [5 empty] | KT-250/260
| XX16/34 | [143 empty] | T-250/370 | OG Travers | Beton Direk | Şehir İçi | KT-250/280 | [5 empty] | KT-250/280
| XX16/35 | [143 empty] | T-250/420 | OG Travers | Beton Direk | Şehir İçi | KT-250/300 | [5 empty] | KT-250/300
| XX16/5 | [143 empty] | T-250/430 | OG Travers | Beton Direk | Şehir İçi | KT-250/320 | [5 empty] | KT-250/320
| XX16/6 | [143 empty] | T-250/540 | OG Travers | Beton Direk | Şehir İçi | KT-250/340 | [5 empty] | KT-250/340
| XX16/7 | [143 empty] | T-250/580 | OG Travers | Beton Direk | Şehir İçi | KT-250/360 | [5 empty] | KT-250/360
| XX16/8 | [143 empty] | T-250/590 | OG Travers | Beton Direk | Şehir İçi | KT-250/380 | [5 empty] | KT-250/380
| XX16/9 | [143 empty] | T-250/620 | OG Travers | Beton Direk | Şehir İçi | KT-250/400 | [5 empty] | KT-250/400
| XX17/10 | [143 empty] | T-27 | OG Travers | Beton Direk | Şehir İçi | KT-250/420 | [5 empty] | KT-250/420
| XX17/11 | [143 empty] | T-27 | OG Travers | Beton Direk | Şehir İçi | KN-70/100 | [5 empty] | KN-70/100
| XX17/12 | [143 empty] | T-27/200 | OG Travers | Beton Direk | Şehir İçi | KN-70/120 | [5 empty] | KN-70/120
| XX17/13 | [143 empty] | T-27/220 | OG Travers | Beton Direk | Şehir İçi | KN-70/140 | [5 empty] | KN-70/140
| XX17/14 | [143 empty] | T-27/260 | OG Travers | Beton Direk | Şehir İçi | KN-70/160 | [5 empty] | KN-70/160
| XX17/15 | [143 empty] | T-300 | OG Travers | Beton Direk | Şehir İçi | KN-70/180 | [5 empty] | KN-70/180
| XX17/16 | [143 empty] | T-400 | OG Travers | Beton Direk | Şehir İçi | KN-70/200 | [5 empty] | KN-70/200
| XX17/17 | [143 empty] | T-50 | OG Travers | Beton Direk | Şehir İçi | KN-70/220 | [5 empty] | KN-70/220
| XX17/18 | [143 empty] | T-50 | OG Travers | Beton Direk | Şehir İçi | KN-70/240 | [5 empty] | KN-70/240
| XX17/19 | [143 empty] | T-50-300 | OG Travers | Beton Direk | Şehir İçi | KN-70/260 | [5 empty] | KN-70/260
| XX17/20 | [143 empty] | T-50/240 | OG Travers | Beton Direk | Şehir İçi | KN-170/120 | [5 empty] | KN-170/120
| XX17/21 | [143 empty] | T-50/260 | OG Travers | Beton Direk | Şehir İçi | KN-170/140 | [5 empty] | KN-170/140
| XX17/22 | [143 empty] | T-50/280 | OG Travers | Beton Direk | Şehir İçi | KN-170/160 | [5 empty] | KN-170/160
| XX17/23 | [143 empty] | T-50/340 | OG Travers | Beton Direk | Şehir İçi | KN-170/180 | [5 empty] | KN-170/180
| XX17/24 | [143 empty] | T-80 | OG Travers | Beton Direk | Şehir İçi | KN-170/200 | [5 empty] | KN-170/200
| XX17/25 | [143 empty] | T-80 | OG Travers | Beton Direk | Şehir İçi | KN-170/220 | [5 empty] | KN-170/220
| XX17/26 | [143 empty] | T-80/300 | OG Travers | Beton Direk | Şehir İçi | KN-170/240 | [5 empty] | KN-170/240
| XX17/27 | [143 empty] | T/250-460 | OG Travers | Beton Direk | Şehir İçi | KN-170/260 | [5 empty] | KN-170/260
| XX17/28 | [143 empty] | T/50-400 | OG Travers | Beton Direk | Şehir İçi | KN-320/120 | [5 empty] | KN-320/120
| XX17/29 | [143 empty] | T200 | OG Travers | Beton Direk | Şehir İçi | KN-320/140 | [5 empty] | KN-320/140
| XX17/30 | [143 empty] | T6.5U 160 | OG Travers | Beton Direk | Şehir İçi | KN-320/160 | [5 empty] | KN-320/160
| XX17/31 | [143 empty] | T6.5U 180 | OG Travers | Beton Direk | Şehir İçi | KN-320/180 | [5 empty] | KN-320/180
| XX17/32 | [143 empty] | T6.5U 200 | OG Travers | Beton Direk | Şehir İçi | KN-320/200 | [5 empty] | KN-320/200
| XX17/33 | [143 empty] | T6.5U 250 | OG Travers | Beton Direk | Şehir İçi | KN-320/220 | [5 empty] | KN-320/220
| XX17/34 | [143 empty] | T6.5U 300 | OG Travers | Beton Direk | Şehir İçi | KN-320/240 | [5 empty] | KN-320/240
| XX17/35 | [143 empty] | T8U 100 | OG Travers | Beton Direk | Şehir İçi | KN-320/260 | [5 empty] | KN-320/260
| XX17/5 | [143 empty] | T8U 160 | OG Travers | Beton Direk | Şehir İçi | KN-320/280 | [5 empty] | KN-320/280
| XX17/6 | [143 empty] | T8U 180 | OG Travers | Beton Direk | Şehir İçi | KN-320/300 | [5 empty] | KN-320/300
| XX17/7 | [143 empty] | T8U 200 | OG Travers | Beton Direk | Şehir İçi | KN-320/320 | [5 empty] | KN-320/320
| XX17/8 | [143 empty] | T8U 300 | OG Travers | Beton Direk | Şehir İçi | KN-320/340 | [5 empty] | KN-320/340
| XX17/9 | [143 empty] | T8U 400 | OG Travers | Beton Direk | Şehir İçi | KN-620/140 | [5 empty] | KN-620/140
| XX18/10 | [143 empty] | T8U 80 | OG Travers | Beton Direk | Şehir İçi | KN-620/160 | [5 empty] | KN-620/160
| XX18/11 | [143 empty] | XXN 320-320 | OG Travers | Beton Direk | Şehir İçi | KN-620/180 | [5 empty] | KN-620/180
| XX18/12 | [143 empty] | XXN/170-230 | OG Travers | Beton Direk | Şehir İçi | KN-620/200 | [5 empty] | KN-620/200
| XX18/13 | [143 empty] | XXN/320-170 | OG Travers | Beton Direk | Şehir İçi | KN-620/220 | [5 empty] | KN-620/220
| XX18/14 | [143 empty] | XXN/320-200 | OG Travers | Beton Direk | Şehir İçi | KN-620/240 | [5 empty] | KN-620/240
| XX18/15 | [143 empty] | XXN/320-210 | OG Travers | Beton Direk | Şehir İçi | KN-620/260 | [5 empty] | KN-620/260
| XX18/16 | [143 empty] | XXN/320-220 | OG Travers | Beton Direk | Şehir İçi | KN-620/280 | [5 empty] | KN-620/280
| XX18/17 | [143 empty] | XXN/320-250 | OG Travers | Beton Direk | Şehir İçi | KN-620/300 | [5 empty] | KN-620/300
| XX18/18 | [143 empty] | XXN/320-260 | OG Travers | Beton Direk | Şehir İçi | KN-620/320 | [5 empty] | KN-620/320
| XX18/19 | [143 empty] | XXN/320-300 | OG Travers | Beton Direk | Şehir İçi | KN-620/340 | [5 empty] | KN-620/340
| XX18/20 | [143 empty] | XXN/320-440 | OG Travers | Beton Direk | Şehir İçi | KN-620/360 | [5 empty] | KN-620/360
| XX18/21 | [143 empty] | XXN/620-310 | OG Travers | Beton Direk | Şehir İçi | KN-620/380 | [5 empty] | KN-620/380
| XX18/22 | [143 empty] | XXN/620-470 | OG Travers | Beton Direk | Şehir İçi | KN-620/400 | [5 empty] | KN-620/400
| XX18/23 | [143 empty] | XXN/620-500 | OG Travers | Beton Direk | Şehir İçi | KN-700/160 | [5 empty] | KN-700/160
| XX18/24 | [143 empty] | XXN/620-520 | OG Travers | Beton Direk | Şehir İçi | KN-700/180 | [5 empty] | KN-700/180
| XX18/25 | [143 empty] | XXN/750-470 | OG Travers | Beton Direk | Şehir İçi | KN-700/200 | [5 empty] | KN-700/200
| XX18/26 | [143 empty] | XXN/750-560 | OG Travers | Beton Direk | Şehir İçi | KN-700/220 | [5 empty] | KN-700/220
| XX18/27 | [144 empty] | OG Travers | Beton Direk | Şehir İçi | KN-700/240 | [5 empty] | KN-700/240
| XX18/28 | [144 empty] | OG Travers | Beton Direk | Şehir İçi | KN-700/260 | [5 empty] | KN-700/260
| XX18/29 | [144 empty] | OG Travers | Beton Direk | Şehir İçi | KN-700/280 | [5 empty] | KN-700/280
| XX18/30 | [144 empty] | OG Travers | Beton Direk | Şehir İçi | KN-700/300 | [5 empty] | KN-700/300
| XX18/31 | [144 empty] | OG Travers | Beton Direk | Şehir İçi | KN-700/320 | [5 empty] | KN-700/320
| XX18/32 | [144 empty] | OG Travers | Beton Direk | Şehir İçi | KN-700/340 | [5 empty] | KN-700/340
| XX18/33 | [144 empty] | OG Travers | Beton Direk | Şehir İçi | KN-700/360 | [5 empty] | KN-700/360
| XX18/34 | [144 empty] | OG Travers | Beton Direk | Şehir İçi | KN-700/380 | [5 empty] | KN-700/380
| XX18/5 | [144 empty] | OG Travers | Beton Direk | Şehir İçi | KN-700/400 | [5 empty] | KN-700/400
XX18/6
XX18/7
XX18/8
XX18/9
XX19/10
XX19/11
XX19/12
XX19/13
XX19/14
XX19/15
XX19/16
XX19/17
XX19/18
XX19/19
XX19/20
XX19/21
XX19/22
XX19/23
XX19/24
XX19/25
XX19/26
XX19/27
XX19/28
XX19/29
XX19/30
XX19/31
XX19/32
XX19/5
XX19/6
XX19/7
XX19/8
XX19/9
XX20/10
XX20/11
XX20/12
XX20/13
XX20/14
XX20/15
XX20/16
XX20/17
XX20/18
XX20/19
XX20/20
XX20/21
XX20/22
XX20/23
XX20/24
XX20/25
XX20/26
XX20/27
XX20/28
XX20/29
XX20/30
XX20/5
XX20/6
XX20/7
XX20/8
XX20/9
XX21/10
XX21/11
XX21/12
XX21/13
XX21/14
XX21/15
XX21/16
XX21/17
XX21/18
XX21/19
XX21/20
XX21/21
XX21/22
XX21/23
XX21/24
XX21/25
XX21/26
XX21/27
XX21/28
XX21/6
XX21/7
XX21/8
XX21/9
XX22/10
XX22/11
XX22/12
XX22/13
XX22/14
XX22/15
XX22/16
XX22/17
XX22/18
XX22/19
XX22/20
XX22/21
XX22/22
XX22/23
XX22/24
XX22/25
XX22/26
XX22/27
XX22/6
XX22/7
XX22/8
XX22/9
XX23/10
XX23/11
XX23/12
XX23/13
XX23/14
XX23/15
XX23/16
XX23/17
XX23/18
XX23/19
XX23/20
XX23/21
XX23/22
XX23/23
XX23/24
XX23/25
XX23/26
XX23/7
XX23/8
XX23/9
XX24/10
XX24/11
XX24/12
XX24/13
XX24/14
XX24/15
XX24/16
XX24/17
XX24/18
XX24/19
XX24/20
XX24/21
XX24/22
XX24/23
XX24/24
XX24/8
XX24/9
XXM40
22/32
19/33
20/28
17/33
15/35
18/35
15/34
16/34
16/35
17/31
17/32
17/34
17/35
18/31
18/32
18/34
19/27
19/28
19/29
19/30
19/31
19/32
19/34
19/35
20/27
20/29
20/30
21/27
21/28
21/29
21/30
22/26
22/27
22/28
22/29
22/30
23/26
23/27
23/28
23/29
23/30
24/26
24/28
24/29
24/30
25/26
25/27
25/28
25/29
25/30
A20 Tipi
A30 Tipi
A35 Tipi
AD 10-1
AD 10-2
AD 10-3
AD 10-4
AD 11-1
AD 11-2
AD 11-3
AD 11-4
AD 12-1
AD 12-2
AD 12-3
AD 12-4
AD 13-1
AD 13-2
AD 13-3
AD 13-4
AD 14-1
AD 14-2
AD 14-3
AD 14-4
AD 15-1
AD 15-2
AD 15-3
AD 15-4
AD 16-1
AD 16-2
AD 16-3
AD 16-4
AD 17-1
AD 17-2
AD 17-3
AD 17-4
AD 18-1
AD 18-2
AD 18-3
AD 18-4
AD 5-1
AD 5-2
AD 6-1
AD 6-2
AD 7-1
AD 7-2
AD 7-3
AD 8-1
AD 8-2
AD 8-3
AD 9-1
AD 9-2
AD 9-3
B40 Tipi
B60 Tipi
B80 Tipi
C80 Tipi
Dekor
M100 Tipi
M40 Tipi
M60 Tipi
PR / 12-4
PR / 13-4
PR / 14-5
PR / 15-5
PR / 16-6
PR / 17-6
PR / 18-7
PR / 19-7
PR / 20-8
PR / 21-8
PR / 22-9
PR / 23-9
PR / 24-10
PR / 25-10

## Ek-3 BİM.F.14 01
BİM.F.14
CBS Numaralandırma İşleri Güncelleme Formu
1 - | Proje / Tesis Adı
2- | Yatırım Kodu-Enerji Müsaadesi Sayısı
3- | Proje Müellifi / Firma/Yüklenici
4- | İli
5- | İlçesi
6- | Kasaba
7- | Mahalle / köy
8- | Cadde / sokak / mevkii
9- | Bağlantı yapılan Dağıtım Noktası Barkod/Envanter No
10- | Şebekeye Bağlantı noktasının Koordinatları
11- | Kayıt Tarihi
Yukarıda bilgileri verilen tesisin Coğrafi Bilgi Sistemine kayıt edilmesi için ekteki BİM.F.14_EK-A -BİM.F.14_EK-B ve BİM.F.14_EK-C Formlarındaki bilgiler, sahayla birebir şekilde eksiksiz doldurulmuştur.
EKLER :
1- | BİM.F.14_EK-A :
2- | BİM.F.14_EK-B
3- | BİM.F.14_EK-C
Formu Düzenleyen İmza/Kaşe

## Ek-4 BİM.F.14_EK-A
BİM.F.14/EK-A Rev.03_04.02.2020
DAĞITIM İSTASYONU NUMARALANDIRMA FORMU EK-A (BİNA)
BİNA BİLGİLERİ | [5 empty] | REDRESÖR / AKÜ GRUBU |  |  | DAĞITIM PANOSU |  |  | OG/AG TRAFO
BİNA ADI | [5 empty] | SERİ NO | [5 empty] | MARKA
ENVANTER NO | [5 empty] | İMAL YILI |  |  | MARKA |  |  | TRAFO TİPİ
MARKA | [5 empty] | GÜCÜ(kVA) |  |  | TİPİ |  |  | GÖREVİ
İSTASYON TİPİ | [5 empty] | KATEGORİ |  |  | POZ |  |  | SERİ NO
BİNA TİPİ | [5 empty] | MARKA |  |  | SERİ NO |  |  | İMAL YILI
İŞLETME GERİLİMİ | [5 empty] | MODEL |  |  | İMAL YILI |  |  | GÜCÜ
TİPİ(TİP1-A-B-C,PB3,MOD VB) | [5 empty] | AC GİRİŞ |  |  | GÜCÜ |  |  | UK%
SERİ NO | [5 empty] | DC ÇIKIŞ GERİLİMİ(V) |  |  | KISA DEVRE AKIMI |  |  | BAĞLANTI GRUBU
İMAL YILI | BİNANIN TESİS EDİLDİĞİ TARİHE GÖRE İŞLETME TARAFINDAN BELİRLENİR. |  |  |  |  | DC ÇIKIŞ AKIMI(A) |  |  | DİĞER | Bu alana, yukarıdaki alanlara bağlı listelerde bulamadığınız bilgiler varsa girebilirsiniz. |  | PRİMER GERİLİM
KOORDİNAT(X) | [5 empty] | AKÜ KAPASİTESİ(Ah) | [5 empty] | SEKONDER GERİLİM
KOORDİNAT(Y) | [5 empty] | DİĞER | Bu alana, yukarıdaki alanlara bağlı listelerde bulamadığınız bilgiler varsa girebilirsiniz. |  |  |  |  | KADEME SAYISI
İL | [8 empty] | ANALİZÖR |  |  | KADEME NO
İŞLETME | [8 empty] | BULUNDUĞU HÜCRE ADI |  |  | KADEME ATLAMA ARALIĞI
DİĞER | Bu alana, yukarıdaki alanlara bağlı listelerde bulamadığınız bilgiler varsa girebilirsiniz. | [7 empty] | BULUNDUĞU HÜCRE ADI |  |  | MİNİMUM KADEME GERİLİM LİMİTİ
[9 empty] | MARKA |  |  | MAKSİMUM KADEME GERİLİM LİMİTİ
HÜCRE BİLGİLERİ | [8 empty] | MODEL |  |  | SOĞUTMA ŞEKLİ
HÜCRE NO | H01 | H02 | H03 | H04 | H05 | H06 |  |  | İLETİŞİM TİPİ |  |  | PRİMER AKIM
HÜCRE ADI | [8 empty] | SERİ NO |  |  | SEKONDER AKIM
MARKA | [8 empty] | İMAL TARİHİ |  |  | KADEME DEĞİŞTİRİCİ TİPİ (Boşta-Yükte)
KATEGORİ | [8 empty] | BAKIM TARİHİ |  |  | DEMİR KAYBI(P0)
HÜCRE TİPİ | [8 empty] | DİĞER | Bu alana, yukarıdaki alanlara bağlı listelerde bulamadığınız bilgiler varsa girebilirsiniz. |  | BAKIR KAYBI(Pcu)
HÜCRE ALT TİPİ | [11 empty] | YAĞ TİPİ
SERİ NO | [8 empty] | ŞÖNT KAPASİTÖR BANKI |  |  | YAĞ AĞIRLIĞI
İMAL YILI | [8 empty] | MARKA |  |  | KOORDİNAT(X)
İŞETME GERİLİMİ(kV) | [8 empty] | KAPASİTÖR TİPİ |  |  | KOORDİNAT(Y)
DC BESLEME GERİLİMİ(V) | [8 empty] | AKTİF GÜÇ |  |  | DİĞER | Bu alana, yukarıdaki alanlara bağlı listelerde bulamadığınız bilgiler varsa girebilirsiniz.
BAKIM TARİHİ | [8 empty] | SERİ NO
DİĞER | Bu alana, yukarıdaki alanlara bağlı listelerde bulamadığınız bilgiler varsa girebilirsiniz. | [7 empty] | İMAL TARİHİ |  |  | PARAFUDUR
[9 empty] | NOMİNAL GERİLİM ( Un) |  |  | İMAL YILI
[9 empty] | REAKTİF GÜÇ ( Qn ) |  |  | KATEGORİ
[9 empty] | İŞLETME GERİLİMİ |  |  | PARAFUDUR TİPİ
[9 empty] | BAKIM TARİHİ |  |  | MARKA
KESİCİ BİLGİLERİ | [8 empty] | DİĞER | Bu alana, yukarıdaki alanlara bağlı listelerde bulamadığınız bilgiler varsa girebilirsiniz. |  | TESİS YILI
BULUNDUĞU HÜCRE NO | H01 | H02 | H03 | H04 | H05 | H06 | [5 empty] | MÜLKİYET
BULUNDUĞU HÜCRE ADI | [11 empty] | YALITKAN TİPİ
KATEGORİ | [8 empty] | ŞÖNT REAKTÖR BANKI |  |  | DİĞER | Bu alana, yukarıdaki alanlara bağlı listelerde bulamadığınız bilgiler varsa girebilirsiniz.
EKİPMAN TİPİ | [8 empty] | MARKA
SERİ NO | [8 empty] | OBJE KATEGORİSİ
İMAL YILI | [8 empty] | REAKTÖR TİPİ
MARKA | [8 empty] | AKTİF GÜÇ
AÇMA BOBİNİ GERİLİMİ(V) | [8 empty] | SERİ NO
KAPAMA BOBİNİ GERİLİMİ(V) | [8 empty] | İMAL TARİHİ
YAY KURMA MOTOR GERİLİMİ(V) | [8 empty] | ANMA GERİLİMİ
BAKIM TARİHİ | [8 empty] | REAKTİF GÜÇ
DİĞER | Bu alana, yukarıdaki alanlara bağlı listelerde bulamadığınız bilgiler varsa girebilirsiniz. | [7 empty] | İŞLETME GERİLİMİ
BAKIM TARİHİ
[9 empty] | DİĞER | Bu alana, yukarıdaki alanlara bağlı listelerde bulamadığınız bilgiler varsa girebilirsiniz.
OG AYIRICI BİLGİLERİ
| BARA | HAT | BARA | HAT | BARA | HAT | BARA | HAT | BARA | HAT | BARA | HAT
BULUNDUĞU HÜCRE NO | H01 | H01 | H02 | H02 | H03 | H03 | H04 | H04 | H05 | H05 | H06 | H06
BULUNDUĞU HÜCRE ADI
KATEGORİ
EKİPMAN TİPİ
SERİ NO
İMAL YILI
MARKA
İŞLETME GERİLİMİ
SİGORTA TİPİ
BAKIM TARİHİ
DİĞER | Bu alana, yukarıdaki alanlara bağlı listelerde bulamadığınız bilgiler varsa girebilirsiniz.
AG AYIRICI BİLGİLERİ
BULUNDUĞU HÜCRE NO | F01 | F02 | F03 | F04 | F05 | F06 | F07 | F08 | F09 | F10 | F11 | F12
BULUNDUĞU HÜCRE ADI
KATEGORİ
EKİPMAN TİPİ
SERİ NO
İMAL YILI
MARKA
SİGORTA TİPİ
BAKIM TARİHİ
DİĞER | F01: Bu alana, yukarıdaki alanlara bağlı listelerde bulamadığınız bilgiler varsa girebilirsiniz.
GERİLİM TRAFOSU
BULUNDUĞU HÜCRE NO | F01: H01; F04: H02; F07: H03; F10: H04
| L1 | L2 | L3 | L1 | L2 | L3 | L1 | L2 | L3 | L1 | L2 | L3
BULUNDUĞU HÜCRE ADI
TİPİ
BAĞLANTI TİPİ
POZ
SERİ NO
İMAL YILI
MARKA
ANMA GÜCÜ(VA)
ÖLÇÜ DOĞRULUK SINIFI
BAKIM TARİHİ
DİĞER | H01 L1: Bu alana, yukarıdaki alanlara bağlı listelerde bulamadığınız bilgiler varsa girebilirsiniz.
OG AKIM TRAFOLARI
BULUNDUĞU HÜCRE NO | H01 L1: H01; H02 L1: H02; H03 L1: H03; H04 L1: H04
| L1 | L2 | L3 | L1 | L2 | L3 | L1 | L2 | L3 | L1 | L2 | L3
BULUNDUĞU HÜCRE ADI
TİPİ
POZ
ATO
SERİ NO
İŞLETME GERİLİMİ
İMAL YILI
MARKA
KISA SÜRELİ TAA
ÖLÇÜ SINIFI
ANMA GÜCÜ (VA)
BAKIM TARİHİ
DİĞER | H01 L1: Bu alana, yukarıdaki alanlara bağlı listelerde bulamadığınız bilgiler varsa girebilirsiniz.
AG AKIM TRAFOLARI
BULUNDUĞU HÜCRE NO | H01 L1: F01; H02 L1: F02; H03 L1: F03; H04 L1: F04
| L1 | L2 | L3 | L1 | L2 | L3 | L1 | L2 | L3 | L1 | L2 | L3
BULUNDUĞU HÜCRE ADI
TİPİ
POZ
ATO
SERİ NO
İMAL YILI
MARKA
KISA SÜRELİ TAA
ÖLÇÜ SINIFI
ANMA GÜCÜ (VA)
BAKIM TARİHİ
DİĞER | F01 L1: Bu alana, yukarıdaki alanlara bağlı listelerde bulamadığınız bilgiler varsa girebilirsiniz.
AG ÇIKIŞ/LEKSAN BİLGİLERİ | bar: F01 L1 to F02 L2
BULUNDUĞU HÜCRE NO | F01 L1: F01; F01 L2: F02; F01 L3: F03; F02 L1: F04; F02 L2: F05
BULUNDUĞU HÜCRE ADI
KATEGORİ
HÜCRE TİPİ
HÜCRE ALT TİPİ
MARKA
SERİ NO
İMAL YILI
BAKIM TARİHİ
DİĞER | F01 L1: Bu alana, yukarıdaki alanlara bağlı listelerde bulamadığınız bilgiler varsa girebilirsiniz.
NOTLAR
1 : "İmalatçı tipi" ,üreticiler tarafından verilen ürün etiketi üzerinde bulunan bilgidir.
2 : Hücre sayısı tabloda ki hücre sayısından fazla olan istasyonlar için birden fazla form düzenlenmelidir.
3 : Koordinatlar ITRF 96 formatında alınacaktır.
S

## Ek-5 BİM.F.14_EK-B
BİM.F.14/EK-B Rev.03_04.02.2020
DAĞITIM İSTASYONU NUMARALANDIRMA FORMU EK-B (DİREK-BOX-İLETKEN)
KAPSAM | TESİS | YENİLEME YAPIM | KET | KET-39 | ARMATÜR | 3. ŞAHIS | [10 empty] | ENH |  |  | 1 | 1 | 1970 | (1 X 10Cu)+5P | AG.KAPASITOR PANO | 50 | ACC | 8-8.5
YATIRIM KODU
PROJE ONAY TARİH SAYI
YÜKLENİCİ
İŞLETME
HAKEDİŞ NO
HARİCİ ORTAM ENVANTERLERİ NUMARALANDIRMA FORMU
[17 empty] | OG/Müşterek |  |  | 2 | 2 | 1971 | (1X16Cu)+(2X10Cu)+2p | AG.SONT REAKTOR PANO | 100 | Aksa | 9-9.5
[17 empty] | Ag |  |  | 3 | 3 | 1972 | (2X10Cu)+2P | CAM ELYAF TİP1 | 160 | Alimar | 10-10.5
DİREK BİLGİLERİ
DİREK NO | 1 | 2 | 3 | 4 | 5 | 6 | 7 | 8 | 9 | 10 | 11 | 12 | 13 | 14 | 15 |  | Aydınlatma |  |  | 4 | 4 | 1973 | (2X10Cu)+P | DAHİLİ TİP | 250 | Bernard | 11-11.5
ENVANTER NO | [19 empty] | 5 | 5 | 1974 | (2X10Cu)+R | GLVNZLİ(TEDAŞ) TİP1 | 400 | CATERPILLAR | 12-12.5
KROKİ TARİH NO
CİNSİ | [15 empty] | Ağaç | Demir | Beton | DIREK_MARKA | 6 | 6 | 1975 | (3X10Cu)+2P | GLVNZLİ(TEDAŞ) TİP2 | 630 | Cummins | 10/30
MARKA | [18 empty] | ASBA | 7 | 7 | 1976 | (3X10Cu)+2R | GLVNZLİ(TEDAŞ) TİP3 | 1000 | Çukurova | 11/30
TİPİ | [18 empty] | ASTAS | 8 | 8 | 1977 | 1 X 10 | HARİCİ TİP | 1250 | Daewoo | 12/30
BOY/ÖZELLİK | [26 empty] | 10/31
İMAL TARİHİ | [18 empty] | BETOKAM | 9 | 9 | 1978 | 1 X 10 + 16 | POLYESTER TİP1 | 1600 | Deutz | 11/31
KOORDİNAT(X) | [18 empty] | BETONTAŞ | 11 | 11 | 1980 | 1 X 150 |  |  | Euro Energy | 10/32
KOORDİNAT(Y) | [18 empty] | BETOYA | 12 | 12 | 1981 | 1 X 16 |  |  | Fg Wilson | 11/32
TESİS TARİHİ
DİĞER | Bu alana, yukarıdaki alanlara bağlı listelerde bulamadığınız bilgiler varsa girebilirsiniz.
[19 empty] | BTS | 13 |  | 1982 | 1 X 16 + 25 |  |  | Ford | 12/32
İLETKEN BİLGİLERİ | [18 empty] | ÇEPAŞ | 14 |  | 1983 | 1 X 185 |  |  | Genpower | 10/33
KROKİ TARİH NO
TESİS TARİHİ | [18 empty] | BETOKAM | 9 | 9 | 1978 | 1 X 10 + 16 | POLYESTER TİP1 | 1600 | Deutz | 11/31
İLETKEN TİPİ
KESİT(3A+P/R,3xSWL, 3X95/70 NYY,3(1x120/16 mm2) XLPE gibi) | [18 empty] | ILBANK | 19 |  | 1988 | 1 X 35 + 50 |  |  | John Dere | 12/34
BAŞLANGIÇ KOORDİNAT(X) | [18 empty] | ISIN | 20 |  | 1989 | 1 X 4 |  |  | Kawasaki | 10/35
BAŞLANGIÇ KOORDİNAT(Y) | [18 empty] | KAMBETON | 21 |  | 1990 | 1 X 50 |  |  | Kipor | 11/35
KIRILMA KOORDİNAT(X) | [18 empty] | KASTAS | 22 |  | 1991 | 1 X 50 + 70 |  |  | Kürkçüoğlu | 12/35
KIRILMA KOORDİNAT(Y) | [18 empty] | KONBETON | 23 |  | 1992 | 1 X 6 |  |  | Lombardini | 10/13
DİĞER | Bu alana, yukarıdaki alanlara bağlı listelerde bulamadığınız bilgiler varsa girebilirsiniz.
[19 empty] | MGB INSAAT | 24 |  | 1993 | 1 X 70 |  |  | Man | 11/13
BOX PANO BİLGİLERİ | [18 empty] | MITAS | 25 |  | 1994 | 1 X 70 + 95 |  |  | Maray | 12/13
BOX NO | 1 | 2 | 3 | 4 | 5 | 6 | 7 | 8 | 9 | 10 | 11 | 12 | 13 | 14 | 15 |  |  |  | NİĞBAŞ | 26 |  | 1995 | 1 X 95 |  |  | Mitsubishi | 10/14
ENVANTER NO | [18 empty] | ŞARA | 27 |  | 1996 | 10 X 1.5 |  |  | Perkins | 11/14
KROKİ TARİH NO
MARKA | [18 empty] | TURGUTLU | 28 |  | 1997 | 10 X 2.5 |  |  | Suzuki | 12/14
SERİ NO
KATEGORİ | [19 empty] | 30 |  | 1999 | 12 X 2.5 |  |  | Turkjen | 11/15
TİPİ
İMAL TARİHİ | [21 empty] | 2001 | 14 X 2.5 |  |  | Yamaha | 10/16
TESİS TARİHİ
GÜCÜ | [21 empty] | 2002 | 19 X 1.5 |  |  | Yanmar | 11/16
TMŞ MARKA
TMŞ TİPİ ( AMPER )
KOORDİNAT(X) | [21 empty] | 2004 | 19 X 2.5 |  |  | box iletken | 10/2
KOORDİNAT(Y) | [21 empty] | 2005 | 1X16Cu |  |  | 1 X 10 | 11/2
DİĞER | Bu alana, yukarıdaki alanlara bağlı listelerde bulamadığınız bilgiler varsa girebilirsiniz.
[17 empty] | box marka |  |  |  |  | 2006 | 2 X 1.5 |  |  | 1 X 10 + 16 | 12/2
ARMATÜR BİLGİLERİ | [16 empty] | ABB |  |  |  |  | 2007 | 2 X 10 |  |  | 1 X 120 | 10/3
ARMATÜR NO | 1 | 2 | 3 | 4 | 5 | 6 | 7 | 8 | 9 | 10 | 11 | 12 | 13 | 14 | 15 |  | AFB Enerji |  |  |  |  | 2008 | 2 X 120 |  |  | 1 X 150 | 11/3
KROKİ TARİH NO
MARKA | [16 empty] | AKSAN |  |  |  |  | 2009 | 2 X 150 |  |  | 1 X 16 | 12/3
TİPİ | [16 empty] | CAĞ-GÜÇ |  |  |  |  | 2014 | 2 X 240 |  |  | 1 X 25 + 35 | 11/4
SERİ NUMARASI
KATEGORİ
IŞIK TİPİ
AKTİF GÜÇ | [16 empty] | ALFATEC |  |  |  |  | 2010 | 2 X 16 |  |  | 1 X 16 + 25 | 13/3
DİREK ENVANTER/BARKOD NO | [16 empty] | ALTINSOY |  |  |  |  | 2011 | 2 X 16 + 25 |  |  | 1 X 185 | 14/3
İMAL TARİHİ | [16 empty] | AMPEY |  |  |  |  | 2012 | 2 X 185 |  |  | 1 X 240 | 15/3
TESİS TARİHİ | [16 empty] | CAGDAS |  |  |  |  | 2013 | 2 X 2.5 |  |  | 1 X 25 | 10/4
KOORDİNAT(X) | [16 empty] | ELTES |  |  |  |  | 2016 | 2 X 35 |  |  | 1 X 35 + 50 | 13/4
KOORDİNAT(Y) | [21 empty] | 2005 | 1X16Cu |  |  | 1 X 10 | 11/2
DİĞER | Bu alana, yukarıdaki alanlara bağlı listelerde bulamadığınız bilgiler varsa girebilirsiniz.
GENERATÖR BİLGİLERİ |  |  | GES SAHA KOORDİNATLARI & BİLGİLERİ
Generatör Marka |  |  | Üretim Tipi
Generatör Tipi |  |  | Aktif Güç | [13 empty] | LMS | [5 empty] | 2(3X150+70) |  |  | 19 X 1.5 | 13/6
Generatör Model |  |  | Kurulu Güç | [13 empty] | MARKA YOK | [5 empty] | 2(3X95+50) |  |  | 19 X 2.5 | 14/6
Generatör Seri No |  |  |  | KOORDİNAT_X | KOORDİNAT_Y | [11 empty] | MİRİM | [5 empty] | 2(4P) |  |  | 2 X 1.5 | 15/6
Motor Marka |  |  | 1 | [13 empty] | PANOSAN | [5 empty] | 21 X 2.5 |  |  | 2 X 150 | 18/6
Motor Model |  |  | 2 | [13 empty] | PEMAŞ | [5 empty] | 24 X 1.5 |  |  | 2 X 16 | 19/6
Motor Seri No |  |  | 3 | [13 empty] | PİMAŞ | [5 empty] | 24 X 2.5 |  |  | 2 X 16 + 25 | 20/6
Standby Güç |  |  | 4 | [13 empty] | SEDİRLER | [5 empty] | 2A |  |  | 2 X 185 | 21/6
Primer Güç |  |  | 5 | [13 empty] | SIGMA | [5 empty] | 2A/2R |  |  | 2 X 2.5 | 22/6
Frekans |  |  | 6 | [13 empty] | SUMER | [5 empty] | 2A/P |  |  | 2 X 240 | 10/7
Power Faktör |  |  | 7 | [13 empty] | TOPÇUOĞLU | [5 empty] | 2A/R |  |  | 2 X 25 | 11/7
Koordinat X |  |  | 8 | [13 empty] | YAVUZ | [5 empty] | 2A+2P/R |  |  | 2 X 35 | 12/7
Koordinat Y | [16 empty] | ZEYBEK PAN | [5 empty] | 2A+2R/P |  |  | 2 X 4 | 13/7
[17 empty] | ÇAGRI PANO | [5 empty] | 2A+R/P |  |  | 2 X 50 | 14/7
[23 empty] | 2O/R |  |  | 2 X 6 | 15/7
[23 empty] | 2O+R/2A |  |  | 2 X 70 | 16/7
NOTLAR | [22 empty] | 2P |  |  | 2 X 95 | 17/7
1 : Bu form maksimum 15 adet direk,box,invertör için oluşturulmuştur. Proje kapsamında bu sayıdan fazla direk,box var ise ilave bir form daha düzenlenmelidir. | [22 empty] | 2P/2R |  |  | 2(3X120+70) | 18/7
2 : Koordinatla ITRF 96 formatında alıancaktır. | [22 empty] | 2P/3R |  |  | 2(3X150+70) | 19/7
[23 empty] | 2P/R |  |  | 2(3X95+50) | 20/7
[23 empty] | 2R |  |  | 21 X 1.5 | 21/7
[23 empty] | 2R/P |  |  | 21 X 2.5 | 22/7
[23 empty] | 2X10Cu |  |  | 24 X 1.5 | 23/7
[23 empty] | 2X10Cu+(1X25) |  |  | 24 X 2.5 | 10/8
[23 empty] | 2X10Cu+6Cu |  |  | 2X6 | 11/8
[23 empty] | 2X2Cu |  |  | 3 X 1.5 | 12/8
[23 empty] | 2X6 |  |  | 3 X 1.5 / 1.5 | 13/8
[23 empty] | 3 X 1.5 |  |  | 3 X 10 | 14/8
[23 empty] | 3 X 1.5 / 1.5 |  |  | 3 X 10 / 10 | 15/8
[23 empty] | 3 X 10 |  |  | 3 X 10 + 16 | 16/8
[23 empty] | 3 X 10 / 10 |  |  | 3 X 120 | 17/8
[23 empty] | 3 X 10 + 16 |  |  | 3 X 120 / 70 | 18/8
[23 empty] | 3 X 10Cu |  |  | 3 X 150 | 19/8
[23 empty] | 3 X 120 |  |  | 3 X 150 / 70 | 20/8
[23 empty] | 3 X 120 / 16 |  |  | 3 X 16 | 21/8
[23 empty] | 3 X 120 / 70 |  |  | 3 X 16 / 10 | 22/8
[23 empty] | 3 X 15 |  |  | 3 X 16 / 16 | 23/8
[23 empty] | 3 X 150 |  |  | 3 X 16 / 16 + 25 | 24/8
[23 empty] | 3 X 150 / 25 |  |  | 3 X 16 + 25 | 25/8
[23 empty] | 3 X 150 / 70 |  |  | 3 X 185 | 10/9
[23 empty] | 3 X 16 |  |  | 3 X 185 / 95 | 11/9
[23 empty] | 3 X 16 / 10 |  |  | 3 X 2.5 | 12/9
[23 empty] | 3 X 16 / 16 |  |  | 3 X 2.5 / 2.5 | 13/9
[23 empty] | 3 X 16 / 16 + 25 |  |  | 3 X 240 | 14/9
[23 empty] | 3 X 16 + 25 |  |  | 3 X 240 / 120 | 15/9
[23 empty] | 3 X 16Cu |  |  | 3 X 25 | 16/9
[23 empty] | 3 X 185 |  |  | 3 X 25 / 16 | 17/9
[23 empty] | 3 X 185 / 25 |  |  | 3 X 25 / 16 + 35 | 18/9
[23 empty] | 3 X 185 / 95 |  |  | 3 X 25 + 35 | 19/9
[23 empty] | 3 X 2.5 |  |  | 3 X 35 | 20/9
[23 empty] | 3 X 2.5 / 2.5 |  |  | 3 X 35 / 16 | 21/9
[23 empty] | 3 X 240 |  |  | 3 X 35 / 16 + 50 | 22/9
[23 empty] | 3 X 240 / 120 |  |  | 3 X 35 + 50 | 23/9
[23 empty] | 3 X 240 / 25 |  |  | 3 X 4 | 24/9
[23 empty] | 3 X 25 |  |  | 3 X 4 / 4 | 25/9
[23 empty] | 3 X 25 / 16 |  |  | 3 X 50 | 10/17
[23 empty] | 3 X 25 / 16 + 35 |  |  | 3 X 50 / 16 + 70 | 10/10
[23 empty] | 3 X 25 + 35 |  |  | 3 X 50 / 25 | 11/10
[23 empty] | 3 X 35 |  |  | 3 X 50 + 70 | 12/10
[23 empty] | 3 X 35 / 16 |  |  | 3 X 6 | 13/10
[23 empty] | 3 X 35 / 16 + 50 |  |  | 3 X 6 / 6 | 14/10
[23 empty] | 3 X 35 + 50 |  |  | 3 X 70 | 15/10
[23 empty] | 3 X 4 |  |  | 3 X 70 / 16 + 95 | 16/10
[23 empty] | 3 X 4 / 4 |  |  | 3 X 70 / 35 | 17/10
[23 empty] | 3 X 50 |  |  | 3 X 70 + 95 | 18/10
[23 empty] | 3 X 50 / 16 |  |  | 3 X 95 | 19/10
[23 empty] | 3 X 50 / 16 + 70 |  |  | 3 X 95 / 50 | 20/10
[23 empty] | 3 X 50 / 25 |  |  | 3 X 95 + 16 | 21/10
[23 empty] | 3 X 50 + 70 |  |  | 30 X 1.5 | 22/10
[23 empty] | 3 X 6 |  |  | 30 X 2.5 | 23/10
[23 empty] | 3 X 6 / 6 |  |  | 4 X 1.5 | 24/10
[23 empty] | 3 X 70 |  |  | 4 X 10 | 25/10
[23 empty] | 3 X 70 / 16 |  |  | 4 X 120 | 11/17
[23 empty] | 3 X 70 / 16 + 95 |  |  | 4 X 150 | 10/11
[23 empty] | 3 X 70 / 35 |  |  | 4 X 16 | 11/11
[23 empty] | 3 X 70 + 95 |  |  | 4 X 185 | 12/11
[23 empty] | 3 X 95 |  |  | 4 X 2.5 | 13/11
[23 empty] | 3 X 95 / 16 |  |  | 4 X 240 | 14/11
[23 empty] | 3 X 95 / 16 + 70 |  |  | 4 X 25 | 15/11
[23 empty] | 3 X 95 / 50 |  |  | 4 X 35 | 16/11
[23 empty] | 3 X 95 + 16 |  |  | 4 X 4 | 17/11
[23 empty] | 3(1 X 120 / 16) |  |  | 4 X 50 | 18/11
[23 empty] | 3(1 X 150 / 16) |  |  | 4 X 6 | 19/11
[23 empty] | 3(1 X 150 / 25) |  |  | 4 X 70 | 20/11
[23 empty] | 3(1 X 185 / 25) |  |  | 4 X 95 | 21/11
[23 empty] | 3(1 X 240 / 25) |  |  | 40 X 1.5 | 22/11
[23 empty] | 3(1 X 25 / 16) |  |  | 40 X 2.5 | 23/11
[23 empty] | 3(1 X 300 / 25) |  |  | 4X10 | 24/11
[23 empty] | 3(1 X 35 / 16 ) |  |  | 5 X 1.5 | 25/11
[23 empty] | 3(1 X 400 / 35) |  |  | 5 X 2.5 | 12/17
[23 empty] | 3(1 X 50 / 16 ) |  |  | 7 X 1.5 | 10/12
[23 empty] | 3(1 X 70 / 16 ) |  |  | 7 X 2.5 | 11/12
[23 empty] | 3(1 X 95 / 16) |  |  | 1R | 12/12
[23 empty] | 30 X 1.5 |  |  | 2A | 13/12
[23 empty] | 30 X 2.5 |  |  | 2A/2R | 14/12
[23 empty] | 3A |  |  | 2A/P | 15/12
[23 empty] | 3A/2P |  |  | 2A/R | 16/12
[23 empty] | 3A/2R |  |  | 2P/2R | 17/12
[23 empty] | 3A/4P |  |  | 2P/3R | 18/12
[23 empty] | 3A/P |  |  | 2P/R | 19/12
[23 empty] | 3A/R |  |  | 2R | 20/12
[23 empty] | 3A+2R/P |  |  | 3A/2R | 21/12
[23 empty] | 3A+4R/P |  |  | 3A/R | 22/12
[23 empty] | 3A+R/2P |  |  | 3A+R/P | 23/12
[23 empty] | 3A+R/P |  |  | 3P/R | 24/12
[23 empty] | 3Lily+R |  |  | 3R | 25/12
[23 empty] | 3O |  |  | 4A | 10/18
[23 empty] | 3O/A |  |  | 4A/2R | 11/18
[23 empty] | 3O/R |  |  | 4A/P | 12/18
[23 empty] | 3O+A/R |  |  | 4A/R | 10/19
[23 empty] | 3O+P/R |  |  | 4O | 11/19
[23 empty] | 3O+R/A |  |  | 4O/R | 12/19
[23 empty] | 3P |  |  | 4P | 10/20
[23 empty] | 3P/2R |  |  | 4P/2R | 11/20
[23 empty] | 3P/3R |  |  | 4P/R | 12/20
[23 empty] | 3P/4R |  |  | 4R | 10/21
[23 empty] | 3P/R |  |  | 5A | 11/21
[23 empty] | 3P+R/A |  |  | 5A/R | 12/21
[23 empty] | 3PO+2P |  |  | 5P/R | 10/22
[23 empty] | 3R |  |  | 5R | 11/22
[23 empty] | 3X1/0 |  |  | 6R | 12/22
[23 empty] | 3X2.5 |  |  |  | 10/23
[23 empty] | 3X2/0 |  |  |  | 11/23
[23 empty] | 3X266 |  |  |  | 12/23
[23 empty] | 3X3/0 |  |  |  | 10/24
[23 empty] | 3X477 |  |  |  | 11/24
[23 empty] | 3XPO+P/R |  |  |  | 12/24
[23 empty] | 3XSWL |  |  |  | 10/25
[23 empty] | 4 X 1.5 |  |  |  | 11/25
[23 empty] | 4 X 10 |  |  |  | 12/25
[23 empty] | 4 X 120 |  |  |  | 10/26
[23 empty] | 4 X 150 |  |  |  | 11/26
[23 empty] | 4 X 16 |  |  |  | 12/26
[23 empty] | 4 X 185 |  |  |  | 10/27
[23 empty] | 4 X 2.5 |  |  |  | 11/27
[23 empty] | 4 X 240 |  |  |  | 12/27
[23 empty] | 4 X 25 |  |  |  | 10/28
[23 empty] | 4 X 35 |  |  |  | 11/28
[23 empty] | 4 X 4 |  |  |  | 12/28
[23 empty] | 4 X 50 |  |  |  | 10/29
[23 empty] | 4 X 6 |  |  |  | 11/29
[23 empty] | 4 X 70 |  |  |  | 12/29
[23 empty] | 4 X 95 |  |  |  | 10/1,5
[23 empty] | 4(1 X 120 / 16) |  |  |  | 10/2,5
[23 empty] | 4(1 X 150 / 25) |  |  |  | 10/3,5
[23 empty] | 4(1 X 185 / 25) |  |  |  | 11/1,5
[23 empty] | 4(1 X 240 / 25) |  |  |  | 11/2,5
[23 empty] | 4(1 X 25 / 16 ) |  |  |  | 11/3,5
[23 empty] | 4(1 X 35 / 16 ) |  |  |  | 12/2,5
[23 empty] | 4(1 X 50 / 16) |  |  |  | 12/3,5
[23 empty] | 4(1 X 70 / 16 ) |  |  |  | 13/13
[23 empty] | 4(1 X 95 / 16) |  |  |  | 13/14
[23 empty] | 40 X 1.5 |  |  |  | 13/15
[23 empty] | 40 X 2.5 |  |  |  | 13/16
[23 empty] | 4A |  |  |  | 13/17
[23 empty] | 4A/2R |  |  |  | 13/18
[23 empty] | 4A/P |  |  |  | 13/19
[23 empty] | 4A/R |  |  |  | 13/20
[23 empty] | 4A+R/P |  |  |  | 13/21
[23 empty] | 4Lily+R |  |  |  | 13/22
[23 empty] | 4O |  |  |  | 13/23
[23 empty] | 4O/R |  |  |  | 13/24
[23 empty] | 4O+P/R |  |  |  | 13/25
[23 empty] | 4O+R/A |  |  |  | 13/26
[23 empty] | 4P |  |  |  | 13/27
[23 empty] | 4P/2R |  |  |  | 13/28
[23 empty] | 4P/R |  |  |  | 13/29
[23 empty] | 4PO+5P+2R |  |  |  | 13/3,5
[23 empty] | 4R |  |  |  | 13/30
[23 empty] | 4X10 |  |  |  | 13/31
[23 empty] | 4X10Cu+R |  |  |  | 13/32
[23 empty] | 4XPO/R |  |  |  | 13/33
[23 empty] | 4XPO+P/R |  |  |  | 13/34
[23 empty] | 5 X 1.5 |  |  |  | 13/35
[23 empty] | 5 X 2.5 |  |  |  | 14/13
[23 empty] | 5A |  |  |  | 14/14
[23 empty] | 5A/R |  |  |  | 14/15
[23 empty] | 5Lily |  |  |  | 14/16
[23 empty] | 5P |  |  |  | 14/17
[23 empty] | 5P/R |  |  |  | 14/18
[23 empty] | 5R |  |  |  | 14/19
[23 empty] | 6P/R |  |  |  | 14/20
[23 empty] | 7 X 1.5 |  |  |  | 14/21
[23 empty] | 7 X 2.5 |  |  |  | 14/22
[23 empty] | 7A/R |  |  |  | 14/23
[23 empty] | 7O+R |  |  |  | 14/24
[23 empty] | 7P/R |  |  |  | 14/25
[23 empty] | 7X10Cu |  |  |  | 14/26
[23 empty] | 8P/R |  |  |  | 14/27
[23 empty] | A+3P/R |  |  |  | 14/28
[23 empty] | A+P/R |  |  |  | 14/29
[23 empty] | P/2R |  |  |  | 14/3,5
[23 empty] | P/4R |  |  |  | 14/30
[23 empty] | P/R |  |  |  | 14/31
[23 empty] | R |  |  |  | 14/32
14/33
14/34
14/35
15/13
15/14
15/15
15/16
15/17
15/18
15/19
15/20
15/21
15/22
15/23
15/24
15/25
15/26
15/27
15/28
15/29
15/3,5
15/30
15/31
15/32
15/33
15/34
15/35
16/13
16/14
16/15
16/16
16/17
16/18
16/19
16/20
16/21
16/22
16/23
16/24
16/25
16/26
16/27
16/28
16/29
16/30
16/31
16/32
16/33
16/34
16/35
17/13
17/14
17/15
17/16
17/17
17/18
17/19
17/20
17/21
17/22
17/23
17/24
17/25
17/26
17/27
17/28
17/29
17/30
17/31
17/32
17/33
17/34
17/35
18/13
18/14
18/15
18/16
18/17
18/18
18/19
18/20
18/21
18/22
18/23
18/24
18/25
18/26
18/27
18/28
18/29
18/30
18/31
18/32
18/33
18/34
18/35
19/13
19/14
19/15
19/16
19/17
19/18
19/19
19/20
19/21
19/22
19/23
19/24
19/25
19/26
19/27
19/28
19/29
19/30
19/31
19/32
19/33
19/34
19/35
20/13
20/14
20/15
20/16
20/17
20/18
20/19
20/20
20/21
20/22
20/23
20/24
20/25
20/26
20/27
20/28
20/29
20/30
21/13
21/14
21/15
21/16
21/17
21/18
21/19
21/20
21/21
21/22
21/23
21/24
21/25
21/26
21/27
21/28
21/29
21/30
22/13
22/14
22/15
22/16
22/17
22/18
22/19
22/20
22/21
22/22
22/23
22/24
22/25
22/26
22/27
22/28
22/29
22/30
23/13
23/14
23/15
23/16
23/17
23/18
23/19
23/20
23/21
23/22
23/23
23/24
23/25
23/26
23/27
23/28
23/29
23/30
24/13
24/14
24/15
24/16
24/17
24/18
24/19
24/20
24/21
24/22
24/23
24/24
24/25
24/26
24/27
24/28
24/29
24/30
25/13
25/14
25/15
25/16
25/17
25/18
25/19
25/20
25/21
25/22
25/23
25/24
25/25
25/26
25/27
25/28
25/29
25/30
9,3/1,5
9,3/10
9,3/11
9,3/12
9,3/13
9,3/14
9,3/15
9,3/16
9,3/17
9,3/18
9,3/19
9,3/2
9,3/2,5
9,3/20
9,3/21
9,3/22
9,3/23
9,3/24
9,3/25
9,3/26
9,3/27
9,3/28
9,3/29
9,3/3
9,3/3,5
9,3/30
9,3/31
9,3/32
9,3/33
9,3/34
9,3/35
9,3/4
9,3/5
9,3/6
9,3/7
9,3/8
9,3/9
A20
A30
A35
B40
B60
B80
C80
M1
M100
M2
M3
M4
M40
M5
M60
10I
10I'
10U
10U'
10U''
12I
12I'
12I''
12U
12U'
14I
14U
16I
16U
18I
18U
5I
5U
6,5I
6,5U
6I
6U
7I
7U
8I
8U
8U'
9I
9U
D-10
D-12
D-14
D-16
D-18
D-20
K1
K1'
K2
K2'
K3
K3'
K4
K4'
K5
K5'
N-10
N-12
N-14
N-16
N-18
N-20
Ray Tipi
T-10
T-12
T-14
T-15
T-15k
T-16
T-18
T-20
T-25
T-25k
T-35
T-35k
T-50
T-50k
Z-10
Z-12
Z-14
Z-16
Z-18
Z-20
A20 Tipi
A30 Tipi
A35 Tipi
AD 10-1
AD 10-2
AD 10-3
AD 10-4
AD 11-1
AD 11-2
AD 11-3
AD 11-4
AD 12-1
AD 12-2
AD 12-3
AD 12-4
AD 13-1
AD 13-2
AD 13-3
AD 13-4
AD 14-1
AD 14-2
AD 14-3
AD 14-4
AD 15-1
AD 15-2
AD 15-3
AD 15-4
AD 16-1
AD 16-2
AD 16-3
AD 16-4
AD 17-1
AD 17-2
AD 17-3
AD 17-4
AD 18-1
AD 18-2
AD 18-3
AD 18-4
AD 5-1
AD 5-2
AD 6-1
AD 6-2
AD 7-1
AD 7-2
AD 7-3
AD 8-1
AD 8-2
AD 8-3
AD 9-1
AD 9-2
AD 9-3
B40 Tipi
B60 Tipi
B80 Tipi
C80 Tipi
Dekor
M100 Tipi
M40 Tipi
M60 Tipi
PR / 12-4
PR / 13-4
PR / 14-5
PR / 15-5
PR / 16-6
PR / 17-6
PR / 18-7
PR / 19-7
PR / 20-8
PR / 21-8
PR / 22-9
PR / 23-9
PR / 24-10
PR / 25-10
TIP1/7m
TIP2/7m
TIP3/8m
10 mt.(100x10)
10 mt.(100x20)
7 mt.(70x10)
7 mt.(80x10)
AD1-100/10
AD1-100/15
AD1-100/20
AD1-120/20
AD1-130/25
AD1-140/20
AD1-150/25
AD1-150/30
AD1-60/15
AD1-80/10
AD1-80/15
AD1-80/20
AD1-90/10
AD1-90/20
AD2-100/10
AD2-100/20
AD2-110/20
AD2-120/20
AD2-130/25
AD2-140/20
AD2-150/25
AD2-150/30
AD2-80/10
AD2-80/15
AD2-80/20
AD2-90/10
AD2-90/20
AD3-100/20
AD3-110/20
AD3-120/20
AD3-140/20
AD3-90/20
AD4-100/20
AD4-120/20
AD4-140/20
DAD1 100/10
DAD1 100/15
DAD1 100/20
DAD1 110/15
DAD1 120/15
DAD1 120/20
DAD1 60/10
DAD1 70/10
DAD1 80/10
DAD1 80/15
DAD1 80/20
DAD1 90/10
DAD1 90/15
DAD1 90/20
DAD1 90-10
DAD2 100/15
DAD2 100/20
DAD2 110/15
DAD2 110/20
DAD2 120/20
DAD3 110/15
DAD3 120/20
DAD4 110/15
DAD4 120/20
G-11.5/10
G-11.5/12
G-11.5/16
G-11.5/20
G-11.5/25
G-11.5/3
G-11.5/30
G-11.5/35
G-11.5/4
G-11.5/6
G-11.5/8
G-11/10
G-11/12
G-11/16
G-11/20
G-11/25
G-11/3
G-11/30
G-11/35
G-11/4
G-11/6
G-11/8
G-12/10
G-12/12
G-12/16
G-12/20
G-12/25
G-12/3
G-12/30
G-12/35
G-12/4
G-12/6
G-12/8
G-13/10
G-13/12
G-13/16
G-13/20
G-13/25
G-13/3
G-13/30
G-13/35
G-13/4
G-13/6
G-13/8
G-14/10
G-14/12
G-14/16
G-14/20
G-14/25
G-14/3
G-14/30
G-14/35
G-14/4
G-14/6
G-14/8
G-16/10
G-16/12
G-16/16
G-16/20
G-16/25
G-16/3
G-16/30
G-16/35
G-16/4
G-16/6
G-16/8
G-18/10
G-18/12
G-18/16
G-18/20
G-18/25
G-18/3
G-18/30
G-18/35
G-18/4
G-18/6
G-18/8
G-20/10
G-20/12
G-20/16
G-20/20
G-20/25
G-20/3
G-20/30
G-20/35
G-20/4
G-20/6
G-20/8
G-22/10
G-22/12
G-22/16
G-22/20
G-22/25
G-22/3
G-22/30
G-22/35
G-22/4
G-22/6
G-22/8
G-25/10
G-25/12
G-25/16
G-25/20
G-25/25
G-25/3
G-25/30
G-25/35
G-25/4
G-25/6
G-25/8
G-9.5/10
G-9.5/12
G-9.5/16
G-9.5/2
G-9.5/20
G-9.5/25
G-9.5/3
G-9.5/30
G-9.5/35
G-9.5/4
G-9.5/6
G-9.5/8
PR/20-8
15/2
16/3
17/3
A-1
A-2
A-3
B-1
B-2
B-3
B-5
C-1
C-3
D-1
D-2
D-3
M-1
M-2
M-3
XX11/11
XX12/10
XX12/11
XX12/12
XX12/13
XX12/14
XX12/15
XX12/16
XX12/17
XX12/18
XX12/19
XX12/20
XX12/22
XX12/24
XX12/25
XX12/8
XX12/9
XX13/10
XX13/12
XX13/13
XX13/14
XX13/15
XX13/16
XX13/17
XX13/18
XX13/19
XX13/20
XX13/21
XX13/22
XX13/24
XX13/25
XX13/7
XX13/9
XX14/10
XX14/11
XX14/12
XX14/13
XX14/14
XX14/15
XX14/16
XX14/17
XX14/18
XX14/19
XX14/21
XX14/22
XX14/24
XX14/25
XX14/26
XX14/7
XX14/8
XX14/9
XX15/10
XX15/11
XX15/12
XX15/13
XX15/14
XX15/15
XX15/16
XX15/17
XX15/18
XX15/20
XX15/21
XX15/22
XX15/24
XX15/25
XX15/26
XX15/8
XX15/9
XX16/10
XX16/12
XX16/13
XX16/14
XX16/15
XX16/16
XX16/17
XX16/18
XX16/20
XX16/21
XX16/24
XX16/25
XX16/26
XX16/28
XX16/7
XX16/8
XX16/9
XX17/11
XX17/12
XX17/13
XX17/14
XX17/15
XX17/16
XX17/17
XX17/18
XX17/21
XX17/23
XX17/25
XX17/26
XX17/8
XX17/9
XX18/10
XX18/11
XX18/13
XX18/14
XX18/15
XX18/16
XX18/17
XX18/18
XX18/19
XX18/20
XX18/23
XX18/24
XX18/25
XX18/26
XX18/28
XX18/6
XX18/9
XX19/10
XX19/13
XX19/14
XX19/15
XX19/16
XX19/17
XX19/18
XX19/25
XX19/26
XX19/7
XX19/9
XX20/10
XX20/13
XX20/14
XX20/15
XX20/16
XX20/18
XX20/19
XX20/23
XX20/25
XX20/26
XX20/9
XX21/10
XX21/11
XX21/13
XX21/14
XX21/15
XX21/16
XX21/18
XX21/19
XX21/20
XX21/23
XX21/25
XX22/11
XX22/13
XX22/14
XX22/15
XX22/16
XX22/18
XX22/19
XX22/23
XX22/24
XX22/26
XX23/11
XX23/13
XX23/14
XX23/15
XX23/16
XX23/18
XX23/19
XX23/25
XX23/26
XX23/9
XX24/26
10I''
12U''
K1''
K2''
K3''
K4''
K5''
L-6
L-8
NA+3
PA-4
PA-6
PA-8
4ÇN3+10
4ÇN3+12
4ÇN3+4
4ÇN3+6
4ÇN3+8
4ÇT3+0
4ÇT3+10
4ÇT3+12
4ÇT3+2
4ÇT3+4
4ÇT3+6
4ÇT3+8
4NT3+10
4NT3+12
4NT3+4
4NT3+6
4NT3+8
6N
6N+0
6N+2
6N+4
6N+6
6N-4
6N-6
6N-8
6T
6T+0
6T+2
6T+4
6T+6
6T-2
6T-4
6T-6
6T-8
BER
BER+0
BER+2
BER+4
BER+6
BER-2
BER-4
BER-6
BER-8
BES
BES+0
BES+2
BES+4
BES+6
BES-2
BES-4
BES-6
BES-8
BET+0
BET+2
BET+4
BET+6
BET-2
BET-4
BET-6
BET-8
BET-BEY
BEY+0
BEY+2
BEY+4
BEY+6
BEY-2
BEY-4
BEY-6
BEY-8
DA
DA+0
DA+1,5
DA+3
DA+4,5
DA+6
DA-1,5
DA-3
DA-4,5
DA-6
DB
DB+0
DB+1,5
DB+3
DB+4,5
DB+6
DB-1,5
DB-3
DB-4,5
DB-6
DU
DU+0
DU+2
DU+4
DU+6
DU-2
DU-4
DU-6
DU-8
E-1+0
E-1+3
E-1+6
E-1-3
E-1-6
F1+0
F1+3
F1+6
F1+9
F1-3
F1-6
K
K+0
K+2
K-2
K-4
K-6
K-8
KSD1+0
KSD1+2
KSD1+4
KSD1-2
KSD1-4
KSD2+0
KSD2+2
KSD2+4
KSD2-2
KSD2-4
KSN+0
KSN+2
KSN+4
KSN-2
KSN-4
KST1+0
KST1+2
KST1+4
KST1-2
KST1-4
KST2+0
KST2+2
KST2+4
KST2-2
KST2-4
L
L+0
L+2
L+4
L+6
L-2
L-4
LA
LA+0
LA+2
LA+4
LA+6
LA-2
LA-4
LA-6
LA-8
N+0
N+1,5
N+3
N+4,5
N+6
N-1,5
N-1+0
N-1+3
N-1+6
N-1-3
N-1-6
N2-6
N-3
N3-6
N-4,5
N-6
NA
NA+0
NA+1,5
NA+4,5
NA+6
NA-1,5
NA-3
NA-4,5
NA-6
NB
NB+0
NB+1,5
NB+3
NB+4,5
NB+6
NB-1,5
NB-3
NB-4,5
NB-6
N-D1+0
N-D1+1,5
N-D1+3
N-D1+4,5
N-D1+6
N-D1-1,5
N-D1-3
N-D1-4,5
N-D1-6
N-D2+0
N-D2+1,5
N-D2+3
N-D2+4,5
N-D2+6
N-D2-1,5
N-D2-3
N-D2-4,5
N-D2-6
N-D3+0
N-D3+1,5
N-D3+3
N-D3+4,5
N-D3+6
N-D3-1,5
N-D3-3
N-D3-4,5
N-D3-6
N-D4+0
N-D4+1,5
N-D4+3
N-D4+4,5
N-D4+6
N-D4-1,5
N-D4-3
N-D4-4,5
N-D4-6
NU
NU+0
NU+2
NU+4
NU+6
NU-2
NU-4
NU-6
NU-8
P
P+0
P+2
P+4
P+6
P1+0
P1+3
P1+6
P1+9
P1-3
P1-6
P-2
P-4
P-6
P-8
PA
PA+0
PA+2
PA+4
PA+6
PA-2
PAT
PAT+0
PAT+2
PAT+4
PAT+6
PAT-2
PAT-4
PAT-6
PAT-8
PKD
PKD+0
PKD+2
PKD+4
PKD+6
PKD-2
PKD-4
PKD-6
PKD-8
PKN
PKN+0
PKN+2
PKN+4
PKN+6
PKN-2
PKN-4
PKN-6
PKN-8
PT
PT+0
PT+2
PT+4
PT+6
PT-2
PT-4
PT-6
PT-8
R
R+0
R+2
R+4
R+6
R-2
R-4
R-6
R-8
RD2
RT1
RT2
RU
RU+0
RU+2
RU+4
RU+6
RU-2
RU-4
RU-6
RU-8
SD1
SD1+0
SD1+2
SD1+4
SD1-2
SD1-4
SD2+0
SD2+2
SD2+4
SD2-2
SD2-4
SN
SN+0
SN+2
SN+4
SN-2
SN-4
ST
ST1
ST1+0
ST1+4
ST1-2
ST1-4
ST2
ST2+0
ST2+2
ST2+4
ST2-2
ST2-4
TA1
TA1+0
TA1+3
TA1-3
TA1-6
TB+0
TB+1,5
TB+3
TB+4,5
TB+6
TB-1,5
TB-3
TB-4,5
TB-6
TB-T1+0
TB-T1+1,5
TB-T1+3
TB-T1+4,5
TB-T1+6
TB-T1-1,5
TB-T1-3
TB-T1-4,5
TB-T1-6
TB-T2+0
TB-T2+1,5
TB-T2+3
TB-T2+4,5
TB-T2+6
TB-T2-1,5
TB-T2-3
TB-T2-4,5
TB-T2-6
TB-T3+0
TB-T3+1,5
TB-T3+3
TB-T3+4,5
TB-T3+6
TB-T3-1,5
TB-T3-3
TB-T3-4,5
TB-T3-6
ZA1
ZA1+0
ZA1+3
ZA1-3
ZA1-6
4Ç N3
4Ç T3
TB

## Ek-6 BİM.F.14-EK-C
BİM.F.14/EK-C Rev.03_04.02.2020
DAĞITIM İSTASYONU NUMARALANDIRMA FORMU EK-C (DİREK_TEÇHİZAT)
DİREK TEÇHİZAT NUMARALANDIRMA FORMU
DİREK NO | DİREK TÜRÜ | KATEGORİ | CİNSİ-1 | DİĞER | ADET
Bu alana, yandaki alanlara bağlı listelerde bulamadığınız bilgiler varsa girebilirsiniz.
SERİ NUMARASI

## Ek-7 Çatı-Cephe CBS Formu
TKM-F-18
Çatı/Cephe Uygulamalı Lisanssız GES CBS Formu
Başvuru Adı:
Santral Adı:
Tesisat No:
Başvuru No:
Lisans Durumu: | Lisanssız
Üretim Kaynağı: | Güneş
Uygulama Yeri (Çatı/Cephe):
Proje Onay Tarih ve Sayısı
Aktif Güç (kWe)
Kurulu Peak Güç (kWp):
Santral Koordinatları (ED 50/6 Derece):
Tapu Ada No:
Tapu Parsel No:
İnverter- ADP arası AC Kablo Kesiti:
İnverter- ADP arası AC Kablo Uzunluğu (m):
Açıklamalar:
Notlar:
1) Başvuru Adı: Çağrı Mektubunda belirtilen Gerçek/Tüzel Kişi adı yazılmalıdır. 2) Santral Adı: Lisanssız Üretim Başvuru Formunda belirtilen santral adı yazılmalıdır. 3) Tesisat No: Üretimle tüketimin aynı yerde olması nedeni ile mevcut tüketim tesisatı yazılmalıdır. 4) Santral Koordinatları dört köşe ve sıralı olarak yazılmalıdır.
|  | Tarih: | ……./……/20
Ad-Soyad:
İmza:

## Ek-8 TKM-F-12 Toprak Özgül Dir.
|  | TOPRAK ÖZGÜL DİRENCİ ÖLÇÜM RAPORU |  |  |  |  | TKM-F-12
A-GENEL BİLGİLER
ÖLÇÜMÜ TALEP EDEN KURUM
ÖLÇÜMÜ TALEP EDEN İLGİLİ KİŞİ
ÖLÇÜM YAPILAN TESİSİN ADI/YATIRIM KODU
ÖLÇÜM YAPILAN YERİN ADRESİ
ÖLÇÜM TARİHİ |  |  | ……...…/………../ 20…….
HAVA DURUMU |  |  | Açık |  | Kapalı |  | Yağışlı
TOPRAK DURUMU |  |  | Islak |  | Nemli |  | Kuru
B-ÖLÇÜM BİLGİLERİ
ÖLÇÜM CİHAZI
MARKA-MODEL
SERİ NO
HATA SINIFI
ÖLÇÜM CİHAZININ KALİBRASYON BİLGİLERİ
KALİBRASYON YAPAN KURUM
KALİBRASYON ONAY TARİHİ VE SAYISI
GEÇERLİLİK SÜRESİ
C-ÖLÇÜM SONUÇLARI
ÖLÇÜM VE KARŞILAŞTIRMA TABLOSU
SIRA NO | *ÖLÇÜLEN NOKTA (Direk, Box,Trafo Bina, Kök, DM, İM) |  | a (m) | 2.π.a |  | R ÖLÇÜLEN(Ω) |  | ρ (Ω.m)
1 |  |  |  | 0 |  |  |  | 0
2 |  |  |  | 0 |  |  |  | 0
3 |  |  |  | 0 |  |  |  | 0
4 |  |  |  | 0 |  |  |  | 0
5 |  |  |  | 0 |  |  |  | 0
6 |  |  |  | 0 |  |  |  | 0
7 |  |  |  | 0 |  |  |  | 0
8 |  |  |  | 0 |  |  |  | 0
9 |  |  |  | 0 |  |  |  | 0
10 |  |  |  | 0 |  |  |  | 0
11 |  |  |  | 0 |  |  |  | 0
12 |  |  |  | 0 |  |  |  | 0
13 |  |  |  | 0 |  |  |  | 0
14 |  |  |  | 0 |  |  |  | 0
15 |  |  |  | 0 |  |  |  | 0
16 |  |  |  | 0 |  |  |  | 0
17 |  |  |  | 0 |  |  |  | 0
18 |  |  |  | 0 |  |  |  | 0
19 | Parafudur Topraklaması |  |  | 0 |  |  |  | 0
20 | İşletme Topraklaması |  |  | 0 |  |  |  | 0
* Ölçüm nokta sayısı 18 den fazla olan tesisatlar için satır sayısı doldurulacak alan kadar arttırılacaktır.
AÇIKLAMA
a: Ölçüm kazıkları arası mesafe.
R:Ölçülen zemin toprak direnci.
ρ:Hesaplanan zemin toprak özgül direnci.
D-İLGİLİ MEVZUAT
21.08.2001 tarih ve 24500 sayılı Resmi Gazete'de yayınlanarak yürülüğe giren Elektrik Tesislerinde Topraklamalar Yönetmeliği' nin 7. ve 10 maddeleri gereğince topraklama zorunlu hale getirilmiştir. Ayrıca bu Yönetmeliğin Ek-P bölümü gereği tesislerin periyodik kontrolü yapılmalıdır. Aynı zamanda yürülükteki Elektrik İç Tesisler Yönetmeliği, Elektrik Kuvvetli Akım Tesisleri Yönetmeliği, TEDAŞ ENH ve OG AG Elektrik Dağıtım Tesislerinde Topraklamalara Ait Uygulama Esasları, TEDAŞ Montaj Şartnameleri gereğince gerekli topraklamalar yapılmalıdır.
ÖLÇÜMÜ YAPAN (Teknik Uygulama Sorumlusu)
ADI SOYADI
ÜNVANI/ODA KAYIT NO
İMZA

## Ek-9 TKM-F-17 GES KABULE HAZ.
TKM-F-17
KABULE HAZIR TUTANAĞI
DAĞITIM ŞİRKETİ ADI | MERAM EDAŞ
İL/İLÇE
YÜKLENİCİ ADI
İŞİN ADI VE CİNSİ
TESİS PROJESİ ONAY TARİH VE SAYISI
TADİLAT PROJESİ ONAY TARİH VE SAYISI
TESİSİN GÜCÜ kWp/kWe
BAĞLANTI ANLAŞMASI TARİH VE SAYISI
İlgi :......./......../................ tarihli dilekçe ilgi yazı ile ön kabul başvurusunda bulunulan ..................................................... tesisinin geçici kabule hazır olup olmadığına dair ön incelemesi ........./........../.................. tarihinde tarafımızca yapılmıştır.İşin sözleşmesine, onaylı projesine, yürürlükteki tüzük, yönetmelik,standartlar ve şartnamelere uygun olarak ........./........./................... tarihinde tamamlandığı ve bu tarihte kabule hazır hale getirildiği tespit edilmiştir. Bu tutanak Elektrik Piyasasında Lisanssız Elektrik Üretim Yönetmeliği 18. Maddesine Dayanılarak Hazırlanmıştır.
Medaş Adına |  | Yüklenici Adına
İmza |  | İmza
Ad Soyad |  | Ad Soyad
Görevi |  | Görevi