## Bina Numaralandırma Formu
BİM.F.14/EK-A Rev.03_04.02.2020
DAĞITIM İSTASYONU NUMARALANDIRMA FORMU EK-A (BİNA)
BİNA BİLGİLERİ | [5 empty] | REDRESÖR / AKÜ GRUBU |  |  | DAĞITIM PANOSU |  |  | OG/AG TRAFO
BİNA ADI | [5 empty] | SERİ NO | [5 empty] | MARKA
ENVANTER NO | [5 empty] | İMAL YILI |  |  | MARKA |  |  | TRAFO TİPİ
MARKA | [5 empty] | GÜCÜ(kVA) |  |  | TİPİ |  |  | GÖREVİ
İSTASYON TİPİ | [5 empty] | KATEGORİ |  |  | POZ |  |  | SERİ NO
BİNA TİPİ | [5 empty] | MARKA |  |  | SERİ NO |  |  | İMAL YILI
İŞLETME GERİLİMİ | [5 empty] | MODEL |  |  | İMAL YILI |  |  | GÜCÜ
TİPİ(TİP1-A-B-C,PB3,MOD VB) | [5 empty] | AC GİRİŞ |  |  | GÜCÜ |  |  | UK%
SERİ NO | [5 empty] | DC ÇIKIŞ GERİLİMİ(V) |  |  | KISA DEVRE AKIMI |  |  | BAĞLANTI GRUBU
İMAL YILI | BİNANIN TESİS EDİLDİĞİ TARİHE GÖRE İŞLETME TARAFINDAN BELİRLENİR. |  |  |  |  | DC ÇIKIŞ AKIMI(A) |  |  | DİĞER | Bu alana, yukarıdaki alanlara bağlı listelerde bulamadığınız bilgiler varsa girebilirsiniz. |  | PRİMER GERİLİM
KOORDİNAT(X) | [5 empty] | AKÜ KAPASİTESİ(Ah) | [5 empty] | SEKONDER GERİLİM
KOORDİNAT(Y) | [5 empty] | DİĞER | Bu alana, yukarıdaki alanlara bağlı listelerde bulamadığınız bilgiler varsa girebilirsiniz. |  |  |  |  | KADEME SAYISI
İL | [8 empty] | ANALİZÖR |  |  | KADEME NO
İŞLETME | [8 empty] | BULUNDUĞU HÜCRE ADI |  |  | KADEME ATLAMA ARALIĞI
DİĞER | Bu alana, yukarıdaki alanlara bağlı listelerde bulamadığınız bilgiler varsa girebilirsiniz. | [7 empty] | BULUNDUĞU HÜCRE ADI |  |  | MİNİMUM KADEME GERİLİM LİMİTİ
[9 empty] | MARKA |  |  | MAKSİMUM KADEME GERİLİM LİMİTİ
HÜCRE BİLGİLERİ | [8 empty] | MODEL |  |  | SOĞUTMA ŞEKLİ
HÜCRE NO | H01 | H02 | H03 | H04 | H05 | H06 |  |  | İLETİŞİM TİPİ |  |  | PRİMER AKIM
HÜCRE ADI | [8 empty] | SERİ NO |  |  | SEKONDER AKIM
MARKA | [8 empty] | İMAL TARİHİ |  |  | KADEME DEĞİŞTİRİCİ TİPİ (Boşta-Yükte)
KATEGORİ | [8 empty] | BAKIM TARİHİ |  |  | DEMİR KAYBI(P0)
HÜCRE TİPİ | [8 empty] | DİĞER | Bu alana, yukarıdaki alanlara bağlı listelerde bulamadığınız bilgiler varsa girebilirsiniz. |  | BAKIR KAYBI(Pcu)
HÜCRE ALT TİPİ | [11 empty] | YAĞ TİPİ
SERİ NO | [8 empty] | PARAFUDUR |  |  | YAĞ AĞIRLIĞI
İMAL YILI | [8 empty] | İMAL YILI |  |  | KOORDİNAT(X)
İŞETME GERİLİMİ(kV) | [8 empty] | KATEGORİ |  |  | KOORDİNAT(Y)
DC BESLEME GERİLİMİ(V) | [8 empty] | PARAFUDUR TİPİ |  |  | DİĞER | Bu alana, yukarıdaki alanlara bağlı listelerde bulamadığınız bilgiler varsa girebilirsiniz.
BAKIM TARİHİ | [8 empty] | MARKA
DİĞER | H01: Bu alana, yukarıdaki alanlara bağlı listelerde bulamadığınız bilgiler varsa girebilirsiniz. |  |  | TESİS YILI
MÜLKİYET
YALITKAN TİPİ
[9 empty] | DİĞER | Bu alana, yukarıdaki alanlara bağlı listelerde bulamadığınız bilgiler varsa girebilirsiniz.
KESİCİ BİLGİLERİ
BULUNDUĞU HÜCRE NO | H01 | H02 | H03 | H04 | H05 | H06
BULUNDUĞU HÜCRE ADI
KATEGORİ | [8 empty] | AG ÇIKIŞ/LEKSAN BİLGİLERİ
EKİPMAN TİPİ | [8 empty] | BULUNDUĞU HÜCRE NO | F01 | F02 | F03 | F04 | F05
SERİ NO | [8 empty] | BULUNDUĞU HÜCRE ADI
İMAL YILI | [8 empty] | KATEGORİ
MARKA | [8 empty] | HÜCRE TİPİ
AÇMA BOBİNİ GERİLİMİ(V) | [8 empty] | HÜCRE ALT TİPİ
KAPAMA BOBİNİ GERİLİMİ(V) | [8 empty] | MARKA
YAY KURMA MOTOR GERİLİMİ(V) | [8 empty] | SERİ NO
BAKIM TARİHİ | [8 empty] | İMAL YILI
DİĞER | H01: Bu alana, yukarıdaki alanlara bağlı listelerde bulamadığınız bilgiler varsa girebilirsiniz. |  |  | BAKIM TARİHİ
[9 empty] | DİĞER | Bu alana, yukarıdaki alanlara bağlı listelerde bulamadığınız bilgiler varsa girebilirsiniz.
OG AYIRICI BİLGİLERİ
| BARA | HAT | BARA | HAT | BARA | HAT | BARA | HAT | BARA | HAT | BARA | HAT
BULUNDUĞU HÜCRE NO | H01 | H01 | H02 | H02 | H03 | H03 | H04 | H04 | H05 | H05 | H06 | H06
BULUNDUĞU HÜCRE ADI
KATEGORİ
EKİPMAN TİPİ
SERİ NO
İMAL YILI
MARKA
İŞLETME GERİLİMİ
SİGORTA TİPİ
BAKIM TARİHİ
DİĞER | H01: Bu alana, yukarıdaki alanlara bağlı listelerde bulamadığınız bilgiler varsa girebilirsiniz.
AG AYIRICI BİLGİLERİ
BULUNDUĞU HÜCRE NO | F01 | F02 | F03 | F04 | F05 | F06 | F07 | F08 | F09 | F10 | F11 | F12
BULUNDUĞU HÜCRE ADI
KATEGORİ
EKİPMAN TİPİ
SERİ NO
İMAL YILI
MARKA
SİGORTA TİPİ
BAKIM TARİHİ
DİĞER | F01: Bu alana, yukarıdaki alanlara bağlı listelerde bulamadığınız bilgiler varsa girebilirsiniz.
GERİLİM TRAFOSU
BULUNDUĞU HÜCRE NO | F01: H01; F04: H02; F07: H03; F10: H04
| L1 | L2 | L3 | L1 | L2 | L3 | L1 | L2 | L3 | L1 | L2 | L3
BULUNDUĞU HÜCRE ADI
TİPİ
BAĞLANTI TİPİ
POZ
SERİ NO
İMAL YILI
MARKA
ANMA GÜCÜ(VA)
ÖLÇÜ DOĞRULUK SINIFI
BAKIM TARİHİ
DİĞER | H01 L1: Bu alana, yukarıdaki alanlara bağlı listelerde bulamadığınız bilgiler varsa girebilirsiniz.
OG AKIM TRAFOLARI
BULUNDUĞU HÜCRE NO | H01 L1: H01; H02 L1: H02; H03 L1: H03; H04 L1: H04
| L1 | L2 | L3 | L1 | L2 | L3 | L1 | L2 | L3 | L1 | L2 | L3
BULUNDUĞU HÜCRE ADI
TİPİ
POZ
ATO
SERİ NO
İŞLETME GERİLİMİ
İMAL YILI
MARKA
KISA SÜRELİ TAA
ÖLÇÜ SINIFI
ANMA GÜCÜ (VA)
BAKIM TARİHİ
DİĞER | H01 L1: Bu alana, yukarıdaki alanlara bağlı listelerde bulamadığınız bilgiler varsa girebilirsiniz.
AG AKIM TRAFOLARI
BULUNDUĞU HÜCRE NO | H01 L1: F01; H02 L1: F02; H03 L1: F03; H04 L1: F04
| L1 | L2 | L3 | L1 | L2 | L3 | L1 | L2 | L3 | L1 | L2 | L3
BULUNDUĞU HÜCRE ADI
TİPİ
POZ
ATO
SERİ NO
İMAL YILI
MARKA
KISA SÜRELİ TAA
ÖLÇÜ SINIFI
ANMA GÜCÜ (VA)
BAKIM TARİHİ
DİĞER | F01 L1: Bu alana, yukarıdaki alanlara bağlı listelerde bulamadığınız bilgiler varsa girebilirsiniz.
NOTLAR
1 : "İmalatçı tipi" ,üreticiler tarafından verilen ürün etiketi üzerinde bulunan bilgidir.
2 : Hücre sayısı tabloda ki hücre sayısından fazla olan istasyonlar için birden fazla form düzenlenmelidir.
3 : Koordinatlar ITRF 96 formatında alınacaktır.
S

## DİREK-BOX- İLETKEN
BİM.F.14/EK-B Rev.03_04.02.2020
DAĞITIM İSTASYONU NUMARALANDIRMA FORMU EK-B (DİREK-BOX-İLETKEN)
KAPSAM | TESİS | YENİLEME YAPIM | KET | KET-39 | ARMATÜR | 3. ŞAHIS | [10 empty] | ENH |  |  | 1 | 1 | 1970 | (1 X 10Cu)+5P | AG.KAPASITOR PANO | 50 | ACC | 8-8.5
YATIRIM KODU
PROJE ONAY TARİH SAYI
YÜKLENİCİ
İŞLETME
HAKEDİŞ NO
HARİCİ ORTAM ENVANTERLERİ NUMARALANDIRMA FORMU
[17 empty] | OG/Müşterek |  |  | 2 | 2 | 1971 | (1X16Cu)+(2X10Cu)+2p | AG.SONT REAKTOR PANO | 100 | Aksa | 9-9.5
[17 empty] | Ag |  |  | 3 | 3 | 1972 | (2X10Cu)+2P | CAM ELYAF TİP1 | 160 | Alimar | 10-10.5
DİREK BİLGİLERİ
DİREK NO | 1 | 2 | 3 | 4 | 5 | 6 | 7 | 8 | 9 | 10 | 11 | 12 | 13 | 14 | 15 |  | Aydınlatma |  |  | 4 | 4 | 1973 | (2X10Cu)+P | DAHİLİ TİP | 250 | Bernard | 11-11.5
ENVANTER NO | [19 empty] | 5 | 5 | 1974 | (2X10Cu)+R | GLVNZLİ(TEDAŞ) TİP1 | 400 | CATERPILLAR | 12-12.5
KROKİ TARİH NO
CİNSİ | [15 empty] | Ağaç | Demir | Beton | DIREK_MARKA | 6 | 6 | 1975 | (3X10Cu)+2P | GLVNZLİ(TEDAŞ) TİP2 | 630 | Cummins | 10/30
MARKA | [18 empty] | ASBA | 7 | 7 | 1976 | (3X10Cu)+2R | GLVNZLİ(TEDAŞ) TİP3 | 1000 | Çukurova | 11/30
TİPİ | [18 empty] | ASTAS | 8 | 8 | 1977 | 1 X 10 | HARİCİ TİP | 1250 | Daewoo | 12/30
BOY/ÖZELLİK | [26 empty] | 10/31
İMAL TARİHİ | [18 empty] | BETOKAM | 9 | 9 | 1978 | 1 X 10 + 16 | POLYESTER TİP1 | 1600 | Deutz | 11/31
KOORDİNAT(X) | [18 empty] | BETONTAŞ | 11 | 11 | 1980 | 1 X 150 |  |  | Euro Energy | 10/32
KOORDİNAT(Y) | [18 empty] | BETOYA | 12 | 12 | 1981 | 1 X 16 |  |  | Fg Wilson | 11/32
TESİS TARİHİ
DİĞER | Bu alana, yukarıdaki alanlara bağlı listelerde bulamadığınız bilgiler varsa girebilirsiniz.
[19 empty] | BTS | 13 |  | 1982 | 1 X 16 + 25 |  |  | Ford | 12/32
İLETKEN BİLGİLERİ | [18 empty] | ÇEPAŞ | 14 |  | 1983 | 1 X 185 |  |  | Genpower | 10/33
KROKİ TARİH NO
TESİS TARİHİ | [18 empty] | BETOKAM | 9 | 9 | 1978 | 1 X 10 + 16 | POLYESTER TİP1 | 1600 | Deutz | 11/31
İLETKEN TİPİ
KESİT(3A+P/R,3xSWL, 3X95/70 NYY,3(1x120/16 mm2) XLPE gibi) | [18 empty] | ILBANK | 19 |  | 1988 | 1 X 35 + 50 |  |  | John Dere | 12/34
BAŞLANGIÇ KOORDİNAT(X) | [18 empty] | ISIN | 20 |  | 1989 | 1 X 4 |  |  | Kawasaki | 10/35
BAŞLANGIÇ KOORDİNAT(Y) | [18 empty] | KAMBETON | 21 |  | 1990 | 1 X 50 |  |  | Kipor | 11/35
KIRILMA KOORDİNAT(X) | [18 empty] | KASTAS | 22 |  | 1991 | 1 X 50 + 70 |  |  | Kürkçüoğlu | 12/35
KIRILMA KOORDİNAT(Y) | [18 empty] | KONBETON | 23 |  | 1992 | 1 X 6 |  |  | Lombardini | 10/13
DİĞER | Bu alana, yukarıdaki alanlara bağlı listelerde bulamadığınız bilgiler varsa girebilirsiniz.
[19 empty] | MGB INSAAT | 24 |  | 1993 | 1 X 70 |  |  | Man | 11/13
BOX PANO BİLGİLERİ | [18 empty] | MITAS | 25 |  | 1994 | 1 X 70 + 95 |  |  | Maray | 12/13
BOX NO | 1 | 2 | 3 | 4 | 5 | 6 | 7 | 8 | 9 | 10 | 11 | 12 | 13 | 14 | 15 |  |  |  | NİĞBAŞ | 26 |  | 1995 | 1 X 95 |  |  | Mitsubishi | 10/14
ENVANTER NO | [18 empty] | ŞARA | 27 |  | 1996 | 10 X 1.5 |  |  | Perkins | 11/14
KROKİ TARİH NO
MARKA | [18 empty] | TURGUTLU | 28 |  | 1997 | 10 X 2.5 |  |  | Suzuki | 12/14
SERİ NO
KATEGORİ | [19 empty] | 30 |  | 1999 | 12 X 2.5 |  |  | Turkjen | 11/15
TİPİ
İMAL TARİHİ | [21 empty] | 2001 | 14 X 2.5 |  |  | Yamaha | 10/16
TESİS TARİHİ
GÜCÜ | [21 empty] | 2002 | 19 X 1.5 |  |  | Yanmar | 11/16
KOORDİNAT(X) | [21 empty] | 2004 | 19 X 2.5 |  |  | box iletken | 10/2
KOORDİNAT(Y) | [21 empty] | 2005 | 1X16Cu |  |  | 1 X 10 | 11/2
DİĞER | Bu alana, yukarıdaki alanlara bağlı listelerde bulamadığınız bilgiler varsa girebilirsiniz.
[17 empty] | box marka |  |  |  |  | 2006 | 2 X 1.5 |  |  | 1 X 10 + 16 | 12/2
ARMATÜR BİLGİLERİ | [16 empty] | ABB |  |  |  |  | 2007 | 2 X 10 |  |  | 1 X 120 | 10/3
ARMATÜR NO | 1 | 2 | 3 | 4 | 5 | 6 | 7 | 8 | 9 | 10 | 11 | 12 | 13 | 14 | 15 |  | AFB Enerji |  |  |  |  | 2008 | 2 X 120 |  |  | 1 X 150 | 11/3
KROKİ TARİH NO
MARKA | [16 empty] | AKSAN |  |  |  |  | 2009 | 2 X 150 |  |  | 1 X 16 | 12/3
TİPİ | [16 empty] | CAĞ-GÜÇ |  |  |  |  | 2014 | 2 X 240 |  |  | 1 X 25 + 35 | 11/4
KATEGORİ
IŞIK TİPİ
AKTİF GÜÇ | [16 empty] | ALFATEC |  |  |  |  | 2010 | 2 X 16 |  |  | 1 X 16 + 25 | 13/3
DİREK ENVANTER/BARKOD NO | [16 empty] | ALTINSOY |  |  |  |  | 2011 | 2 X 16 + 25 |  |  | 1 X 185 | 14/3
İMAL TARİHİ | [16 empty] | AMPEY |  |  |  |  | 2012 | 2 X 185 |  |  | 1 X 240 | 15/3
TESİS TARİHİ | [16 empty] | CAGDAS |  |  |  |  | 2013 | 2 X 2.5 |  |  | 1 X 25 | 10/4
KOORDİNAT(X) | [16 empty] | ELTES |  |  |  |  | 2016 | 2 X 35 |  |  | 1 X 35 + 50 | 13/4
KOORDİNAT(Y) | [21 empty] | 2005 | 1X16Cu |  |  | 1 X 10 | 11/2
DİĞER | Bu alana, yukarıdaki alanlara bağlı listelerde bulamadığınız bilgiler varsa girebilirsiniz.
GENERATÖR BİLGİLERİ |  |  | GES SAHA KOORDİNATLARI & BİLGİLERİ
Generatör Marka |  |  | Üretim Tipi
Generatör Tipi |  |  | Aktif Güç | [13 empty] | LMS | [5 empty] | 2(3X150+70) |  |  | 19 X 1.5 | 13/6
Generatör Model |  |  | Kurulu Güç | [13 empty] | MARKA YOK | [5 empty] | 2(3X95+50) |  |  | 19 X 2.5 | 14/6
Generatör Seri No |  |  |  | KOORDİNAT_X | KOORDİNAT_Y | [11 empty] | MİRİM | [5 empty] | 2(4P) |  |  | 2 X 1.5 | 15/6
Motor Marka |  |  | 1 | [13 empty] | PANOSAN | [5 empty] | 21 X 2.5 |  |  | 2 X 150 | 18/6
Motor Model |  |  | 2 | [13 empty] | PEMAŞ | [5 empty] | 24 X 1.5 |  |  | 2 X 16 | 19/6
Motor Seri No |  |  | 3 | [13 empty] | PİMAŞ | [5 empty] | 24 X 2.5 |  |  | 2 X 16 + 25 | 20/6
Standby Güç |  |  | 4 | [13 empty] | SEDİRLER | [5 empty] | 2A |  |  | 2 X 185 | 21/6
Primer Güç |  |  | 5 | [13 empty] | SIGMA | [5 empty] | 2A/2R |  |  | 2 X 2.5 | 22/6
Frekans |  |  | 6 | [13 empty] | SUMER | [5 empty] | 2A/P |  |  | 2 X 240 | 10/7
Power Faktör |  |  | 7 | [13 empty] | TOPÇUOĞLU | [5 empty] | 2A/R |  |  | 2 X 25 | 11/7
Koordinat X |  |  | 8 | [13 empty] | YAVUZ | [5 empty] | 2A+2P/R |  |  | 2 X 35 | 12/7
Koordinat Y | [16 empty] | ZEYBEK PAN | [5 empty] | 2A+2R/P |  |  | 2 X 4 | 13/7
[17 empty] | ÇAGRI PANO | [5 empty] | 2A+R/P |  |  | 2 X 50 | 14/7
[23 empty] | 2O/R |  |  | 2 X 6 | 15/7
[23 empty] | 2O+R/2A |  |  | 2 X 70 | 16/7
NOTLAR | [22 empty] | 2P |  |  | 2 X 95 | 17/7
1 : Bu form maksimum 15 adet direk,box,invertör için oluşturulmuştur. Proje kapsamında bu sayıdan fazla direk,box var ise ilave bir form daha düzenlenmelidir. | [22 empty] | 2P/2R |  |  | 2(3X120+70) | 18/7
2 : Koordinatla ITRF 96 formatında alıancaktır. | [22 empty] | 2P/3R |  |  | 2(3X150+70) | 19/7
[23 empty] | 2P/R |  |  | 2(3X95+50) | 20/7
[23 empty] | 2R |  |  | 21 X 1.5 | 21/7
[23 empty] | 2R/P |  |  | 21 X 2.5 | 22/7
[23 empty] | 2X10Cu |  |  | 24 X 1.5 | 23/7
[23 empty] | 2X10Cu+(1X25) |  |  | 24 X 2.5 | 10/8
[23 empty] | 2X10Cu+6Cu |  |  | 2X6 | 11/8
[23 empty] | 2X2Cu |  |  | 3 X 1.5 | 12/8
[23 empty] | 2X6 |  |  | 3 X 1.5 / 1.5 | 13/8
[23 empty] | 3 X 1.5 |  |  | 3 X 10 | 14/8
[23 empty] | 3 X 1.5 / 1.5 |  |  | 3 X 10 / 10 | 15/8
[23 empty] | 3 X 10 |  |  | 3 X 10 + 16 | 16/8
[23 empty] | 3 X 10 / 10 |  |  | 3 X 120 | 17/8
[23 empty] | 3 X 10 + 16 |  |  | 3 X 120 / 70 | 18/8
[23 empty] | 3 X 10Cu |  |  | 3 X 150 | 19/8
[23 empty] | 3 X 120 |  |  | 3 X 150 / 70 | 20/8
[23 empty] | 3 X 120 / 16 |  |  | 3 X 16 | 21/8
[23 empty] | 3 X 120 / 70 |  |  | 3 X 16 / 10 | 22/8
[23 empty] | 3 X 15 |  |  | 3 X 16 / 16 | 23/8
[23 empty] | 3 X 150 |  |  | 3 X 16 / 16 + 25 | 24/8
[23 empty] | 3 X 150 / 25 |  |  | 3 X 16 + 25 | 25/8
[23 empty] | 3 X 150 / 70 |  |  | 3 X 185 | 10/9
[23 empty] | 3 X 16 |  |  | 3 X 185 / 95 | 11/9
[23 empty] | 3 X 16 / 10 |  |  | 3 X 2.5 | 12/9
[23 empty] | 3 X 16 / 16 |  |  | 3 X 2.5 / 2.5 | 13/9
[23 empty] | 3 X 16 / 16 + 25 |  |  | 3 X 240 | 14/9
[23 empty] | 3 X 16 + 25 |  |  | 3 X 240 / 120 | 15/9
[23 empty] | 3 X 16Cu |  |  | 3 X 25 | 16/9
[23 empty] | 3 X 185 |  |  | 3 X 25 / 16 | 17/9
[23 empty] | 3 X 185 / 25 |  |  | 3 X 25 / 16 + 35 | 18/9
[23 empty] | 3 X 185 / 95 |  |  | 3 X 25 + 35 | 19/9
[23 empty] | 3 X 2.5 |  |  | 3 X 35 | 20/9
[23 empty] | 3 X 2.5 / 2.5 |  |  | 3 X 35 / 16 | 21/9
[23 empty] | 3 X 240 |  |  | 3 X 35 / 16 + 50 | 22/9
[23 empty] | 3 X 240 / 120 |  |  | 3 X 35 + 50 | 23/9
[23 empty] | 3 X 240 / 25 |  |  | 3 X 4 | 24/9
[23 empty] | 3 X 25 |  |  | 3 X 4 / 4 | 25/9
[23 empty] | 3 X 25 / 16 |  |  | 3 X 50 | 10/17
[23 empty] | 3 X 25 / 16 + 35 |  |  | 3 X 50 / 16 + 70 | 10/10
[23 empty] | 3 X 25 + 35 |  |  | 3 X 50 / 25 | 11/10
[23 empty] | 3 X 35 |  |  | 3 X 50 + 70 | 12/10
[23 empty] | 3 X 35 / 16 |  |  | 3 X 6 | 13/10
[23 empty] | 3 X 35 / 16 + 50 |  |  | 3 X 6 / 6 | 14/10
[23 empty] | 3 X 35 + 50 |  |  | 3 X 70 | 15/10
[23 empty] | 3 X 4 |  |  | 3 X 70 / 16 + 95 | 16/10
[23 empty] | 3 X 4 / 4 |  |  | 3 X 70 / 35 | 17/10
[23 empty] | 3 X 50 |  |  | 3 X 70 + 95 | 18/10
[23 empty] | 3 X 50 / 16 |  |  | 3 X 95 | 19/10
[23 empty] | 3 X 50 / 16 + 70 |  |  | 3 X 95 / 50 | 20/10
[23 empty] | 3 X 50 / 25 |  |  | 3 X 95 + 16 | 21/10
[23 empty] | 3 X 50 + 70 |  |  | 30 X 1.5 | 22/10
[23 empty] | 3 X 6 |  |  | 30 X 2.5 | 23/10
[23 empty] | 3 X 6 / 6 |  |  | 4 X 1.5 | 24/10
[23 empty] | 3 X 70 |  |  | 4 X 10 | 25/10
[23 empty] | 3 X 70 / 16 |  |  | 4 X 120 | 11/17
[23 empty] | 3 X 70 / 16 + 95 |  |  | 4 X 150 | 10/11
[23 empty] | 3 X 70 / 35 |  |  | 4 X 16 | 11/11
[23 empty] | 3 X 70 + 95 |  |  | 4 X 185 | 12/11
[23 empty] | 3 X 95 |  |  | 4 X 2.5 | 13/11
[23 empty] | 3 X 95 / 16 |  |  | 4 X 240 | 14/11
[23 empty] | 3 X 95 / 16 + 70 |  |  | 4 X 25 | 15/11
[23 empty] | 3 X 95 / 50 |  |  | 4 X 35 | 16/11
[23 empty] | 3 X 95 + 16 |  |  | 4 X 4 | 17/11
[23 empty] | 3(1 X 120 / 16) |  |  | 4 X 50 | 18/11
[23 empty] | 3(1 X 150 / 16) |  |  | 4 X 6 | 19/11
[23 empty] | 3(1 X 150 / 25) |  |  | 4 X 70 | 20/11
[23 empty] | 3(1 X 185 / 25) |  |  | 4 X 95 | 21/11
[23 empty] | 3(1 X 240 / 25) |  |  | 40 X 1.5 | 22/11
[23 empty] | 3(1 X 25 / 16) |  |  | 40 X 2.5 | 23/11
[23 empty] | 3(1 X 300 / 25) |  |  | 4X10 | 24/11
[23 empty] | 3(1 X 35 / 16 ) |  |  | 5 X 1.5 | 25/11
[23 empty] | 3(1 X 400 / 35) |  |  | 5 X 2.5 | 12/17
[23 empty] | 3(1 X 50 / 16 ) |  |  | 7 X 1.5 | 10/12
[23 empty] | 3(1 X 70 / 16 ) |  |  | 7 X 2.5 | 11/12
[23 empty] | 3(1 X 95 / 16) |  |  | 1R | 12/12
[23 empty] | 30 X 1.5 |  |  | 2A | 13/12
[23 empty] | 30 X 2.5 |  |  | 2A/2R | 14/12
[23 empty] | 3A |  |  | 2A/P | 15/12
[23 empty] | 3A/2P |  |  | 2A/R | 16/12
[23 empty] | 3A/2R |  |  | 2P/2R | 17/12
[23 empty] | 3A/4P |  |  | 2P/3R | 18/12
[23 empty] | 3A/P |  |  | 2P/R | 19/12
[23 empty] | 3A/R |  |  | 2R | 20/12
[23 empty] | 3A+2R/P |  |  | 3A/2R | 21/12
[23 empty] | 3A+4R/P |  |  | 3A/R | 22/12
[23 empty] | 3A+R/2P |  |  | 3A+R/P | 23/12
[23 empty] | 3A+R/P |  |  | 3P/R | 24/12
[23 empty] | 3Lily+R |  |  | 3R | 25/12
[23 empty] | 3O |  |  | 4A | 10/18
[23 empty] | 3O/A |  |  | 4A/2R | 11/18
[23 empty] | 3O/R |  |  | 4A/P | 12/18
[23 empty] | 3O+A/R |  |  | 4A/R | 10/19
[23 empty] | 3O+P/R |  |  | 4O | 11/19
[23 empty] | 3O+R/A |  |  | 4O/R | 12/19
[23 empty] | 3P |  |  | 4P | 10/20
[23 empty] | 3P/2R |  |  | 4P/2R | 11/20
[23 empty] | 3P/3R |  |  | 4P/R | 12/20
[23 empty] | 3P/4R |  |  | 4R | 10/21
[23 empty] | 3P/R |  |  | 5A | 11/21
[23 empty] | 3P+R/A |  |  | 5A/R | 12/21
[23 empty] | 3PO+2P |  |  | 5P/R | 10/22
[23 empty] | 3R |  |  | 5R | 11/22
[23 empty] | 3X1/0 |  |  | 6R | 12/22
[23 empty] | 3X2.5 |  |  |  | 10/23
[23 empty] | 3X2/0 |  |  |  | 11/23
[23 empty] | 3X266 |  |  |  | 12/23
[23 empty] | 3X3/0 |  |  |  | 10/24
[23 empty] | 3X477 |  |  |  | 11/24
[23 empty] | 3XPO+P/R |  |  |  | 12/24
[23 empty] | 3XSWL |  |  |  | 10/25
[23 empty] | 4 X 1.5 |  |  |  | 11/25
[23 empty] | 4 X 10 |  |  |  | 12/25
[23 empty] | 4 X 120 |  |  |  | 10/26
[23 empty] | 4 X 150 |  |  |  | 11/26
[23 empty] | 4 X 16 |  |  |  | 12/26
[23 empty] | 4 X 185 |  |  |  | 10/27
[23 empty] | 4 X 2.5 |  |  |  | 11/27
[23 empty] | 4 X 240 |  |  |  | 12/27
[23 empty] | 4 X 25 |  |  |  | 10/28
[23 empty] | 4 X 35 |  |  |  | 11/28
[23 empty] | 4 X 4 |  |  |  | 12/28
[23 empty] | 4 X 50 |  |  |  | 10/29
[23 empty] | 4 X 6 |  |  |  | 11/29
[23 empty] | 4 X 70 |  |  |  | 12/29
[23 empty] | 4 X 95 |  |  |  | 10/1,5
[23 empty] | 4(1 X 120 / 16) |  |  |  | 10/2,5
[23 empty] | 4(1 X 150 / 25) |  |  |  | 10/3,5
[23 empty] | 4(1 X 185 / 25) |  |  |  | 11/1,5
[23 empty] | 4(1 X 240 / 25) |  |  |  | 11/2,5
[23 empty] | 4(1 X 25 / 16 ) |  |  |  | 11/3,5
[23 empty] | 4(1 X 35 / 16 ) |  |  |  | 12/2,5
[23 empty] | 4(1 X 50 / 16) |  |  |  | 12/3,5
[23 empty] | 4(1 X 70 / 16 ) |  |  |  | 13/13
[23 empty] | 4(1 X 95 / 16) |  |  |  | 13/14
[23 empty] | 40 X 1.5 |  |  |  | 13/15
[23 empty] | 40 X 2.5 |  |  |  | 13/16
[23 empty] | 4A |  |  |  | 13/17
[23 empty] | 4A/2R |  |  |  | 13/18
[23 empty] | 4A/P |  |  |  | 13/19
[23 empty] | 4A/R |  |  |  | 13/20
[23 empty] | 4A+R/P |  |  |  | 13/21
[23 empty] | 4Lily+R |  |  |  | 13/22
[23 empty] | 4O |  |  |  | 13/23
[23 empty] | 4O/R |  |  |  | 13/24
[23 empty] | 4O+P/R |  |  |  | 13/25
[23 empty] | 4O+R/A |  |  |  | 13/26
[23 empty] | 4P |  |  |  | 13/27
[23 empty] | 4P/2R |  |  |  | 13/28
[23 empty] | 4P/R |  |  |  | 13/29
[23 empty] | 4PO+5P+2R |  |  |  | 13/3,5
[23 empty] | 4R |  |  |  | 13/30
[23 empty] | 4X10 |  |  |  | 13/31
[23 empty] | 4X10Cu+R |  |  |  | 13/32
[23 empty] | 4XPO/R |  |  |  | 13/33
[23 empty] | 4XPO+P/R |  |  |  | 13/34
[23 empty] | 5 X 1.5 |  |  |  | 13/35
[23 empty] | 5 X 2.5 |  |  |  | 14/13
[23 empty] | 5A |  |  |  | 14/14
[23 empty] | 5A/R |  |  |  | 14/15
[23 empty] | 5Lily |  |  |  | 14/16
[23 empty] | 5P |  |  |  | 14/17
[23 empty] | 5P/R |  |  |  | 14/18
[23 empty] | 5R |  |  |  | 14/19
[23 empty] | 6P/R |  |  |  | 14/20
[23 empty] | 7 X 1.5 |  |  |  | 14/21
[23 empty] | 7 X 2.5 |  |  |  | 14/22
[23 empty] | 7A/R |  |  |  | 14/23
[23 empty] | 7O+R |  |  |  | 14/24
[23 empty] | 7P/R |  |  |  | 14/25
[23 empty] | 7X10Cu |  |  |  | 14/26
[23 empty] | 8P/R |  |  |  | 14/27
[23 empty] | A+3P/R |  |  |  | 14/28
[23 empty] | A+P/R |  |  |  | 14/29
[23 empty] | P/2R |  |  |  | 14/3,5
[23 empty] | P/4R |  |  |  | 14/30
[23 empty] | P/R |  |  |  | 14/31
[23 empty] | R |  |  |  | 14/32
14/33
14/34
14/35
15/13
15/14
15/15
15/16
15/17
15/18
15/19
15/20
15/21
15/22
15/23
15/24
15/25
15/26
15/27
15/28
15/29
15/3,5
15/30
15/31
15/32
15/33
15/34
15/35
16/13
16/14
16/15
16/16
16/17
16/18
16/19
16/20
16/21
16/22
16/23
16/24
16/25
16/26
16/27
16/28
16/29
16/30
16/31
16/32
16/33
16/34
16/35
17/13
17/14
17/15
17/16
17/17
17/18
17/19
17/20
17/21
17/22
17/23
17/24
17/25
17/26
17/27
17/28
17/29
17/30
17/31
17/32
17/33
17/34
17/35
18/13
18/14
18/15
18/16
18/17
18/18
18/19
18/20
18/21
18/22
18/23
18/24
18/25
18/26
18/27
18/28
18/29
18/30
18/31
18/32
18/33
18/34
18/35
19/13
19/14
19/15
19/16
19/17
19/18
19/19
19/20
19/21
19/22
19/23
19/24
19/25
19/26
19/27
19/28
19/29
19/30
19/31
19/32
19/33
19/34
19/35
20/13
20/14
20/15
20/16
20/17
20/18
20/19
20/20
20/21
20/22
20/23
20/24
20/25
20/26
20/27
20/28
20/29
20/30
21/13
21/14
21/15
21/16
21/17
21/18
21/19
21/20
21/21
21/22
21/23
21/24
21/25
21/26
21/27
21/28
21/29
21/30
22/13
22/14
22/15
22/16
22/17
22/18
22/19
22/20
22/21
22/22
22/23
22/24
22/25
22/26
22/27
22/28
22/29
22/30
23/13
23/14
23/15
23/16
23/17
23/18
23/19
23/20
23/21
23/22
23/23
23/24
23/25
23/26
23/27
23/28
23/29
23/30
24/13
24/14
24/15
24/16
24/17
24/18
24/19
24/20
24/21
24/22
24/23
24/24
24/25
24/26
24/27
24/28
24/29
24/30
25/13
25/14
25/15
25/16
25/17
25/18
25/19
25/20
25/21
25/22
25/23
25/24
25/25
25/26
25/27
25/28
25/29
25/30
9,3/1,5
9,3/10
9,3/11
9,3/12
9,3/13
9,3/14
9,3/15
9,3/16
9,3/17
9,3/18
9,3/19
9,3/2
9,3/2,5
9,3/20
9,3/21
9,3/22
9,3/23
9,3/24
9,3/25
9,3/26
9,3/27
9,3/28
9,3/29
9,3/3
9,3/3,5
9,3/30
9,3/31
9,3/32
9,3/33
9,3/34
9,3/35
9,3/4
9,3/5
9,3/6
9,3/7
9,3/8
9,3/9
A20
A30
A35
B40
B60
B80
C80
M1
M100
M2
M3
M4
M40
M5
M60
10I
10I'
10U
10U'
10U''
12I
12I'
12I''
12U
12U'
14I
14U
16I
16U
18I
18U
5I
5U
6,5I
6,5U
6I
6U
7I
7U
8I
8U
8U'
9I
9U
D-10
D-12
D-14
D-16
D-18
D-20
K1
K1'
K2
K2'
K3
K3'
K4
K4'
K5
K5'
N-10
N-12
N-14
N-16
N-18
N-20
Ray Tipi
T-10
T-12
T-14
T-15
T-15k
T-16
T-18
T-20
T-25
T-25k
T-35
T-35k
T-50
T-50k
Z-10
Z-12
Z-14
Z-16
Z-18
Z-20
A20 Tipi
A30 Tipi
A35 Tipi
AD 10-1
AD 10-2
AD 10-3
AD 10-4
AD 11-1
AD 11-2
AD 11-3
AD 11-4
AD 12-1
AD 12-2
AD 12-3
AD 12-4
AD 13-1
AD 13-2
AD 13-3
AD 13-4
AD 14-1
AD 14-2
AD 14-3
AD 14-4
AD 15-1
AD 15-2
AD 15-3
AD 15-4
AD 16-1
AD 16-2
AD 16-3
AD 16-4
AD 17-1
AD 17-2
AD 17-3
AD 17-4
AD 18-1
AD 18-2
AD 18-3
AD 18-4
AD 5-1
AD 5-2
AD 6-1
AD 6-2
AD 7-1
AD 7-2
AD 7-3
AD 8-1
AD 8-2
AD 8-3
AD 9-1
AD 9-2
AD 9-3
B40 Tipi
B60 Tipi
B80 Tipi
C80 Tipi
Dekor
M100 Tipi
M40 Tipi
M60 Tipi
PR / 12-4
PR / 13-4
PR / 14-5
PR / 15-5
PR / 16-6
PR / 17-6
PR / 18-7
PR / 19-7
PR / 20-8
PR / 21-8
PR / 22-9
PR / 23-9
PR / 24-10
PR / 25-10
TIP1/7m
TIP2/7m
TIP3/8m
10 mt.(100x10)
10 mt.(100x20)
7 mt.(70x10)
7 mt.(80x10)
AD1-100/10
AD1-100/15
AD1-100/20
AD1-120/20
AD1-130/25
AD1-140/20
AD1-150/25
AD1-150/30
AD1-60/15
AD1-80/10
AD1-80/15
AD1-80/20
AD1-90/10
AD1-90/20
AD2-100/10
AD2-100/20
AD2-110/20
AD2-120/20
AD2-130/25
AD2-140/20
AD2-150/25
AD2-150/30
AD2-80/10
AD2-80/15
AD2-80/20
AD2-90/10
AD2-90/20
AD3-100/20
AD3-110/20
AD3-120/20
AD3-140/20
AD3-90/20
AD4-100/20
AD4-120/20
AD4-140/20
DAD1 100/10
DAD1 100/15
DAD1 100/20
DAD1 110/15
DAD1 120/15
DAD1 120/20
DAD1 60/10
DAD1 70/10
DAD1 80/10
DAD1 80/15
DAD1 80/20
DAD1 90/10
DAD1 90/15
DAD1 90/20
DAD1 90-10
DAD2 100/15
DAD2 100/20
DAD2 110/15
DAD2 110/20
DAD2 120/20
DAD3 110/15
DAD3 120/20
DAD4 110/15
DAD4 120/20
G-11.5/10
G-11.5/12
G-11.5/16
G-11.5/20
G-11.5/25
G-11.5/3
G-11.5/30
G-11.5/35
G-11.5/4
G-11.5/6
G-11.5/8
G-11/10
G-11/12
G-11/16
G-11/20
G-11/25
G-11/3
G-11/30
G-11/35
G-11/4
G-11/6
G-11/8
G-12/10
G-12/12
G-12/16
G-12/20
G-12/25
G-12/3
G-12/30
G-12/35
G-12/4
G-12/6
G-12/8
G-13/10
G-13/12
G-13/16
G-13/20
G-13/25
G-13/3
G-13/30
G-13/35
G-13/4
G-13/6
G-13/8
G-14/10
G-14/12
G-14/16
G-14/20
G-14/25
G-14/3
G-14/30
G-14/35
G-14/4
G-14/6
G-14/8
G-16/10
G-16/12
G-16/16
G-16/20
G-16/25
G-16/3
G-16/30
G-16/35
G-16/4
G-16/6
G-16/8
G-18/10
G-18/12
G-18/16
G-18/20
G-18/25
G-18/3
G-18/30
G-18/35
G-18/4
G-18/6
G-18/8
G-20/10
G-20/12
G-20/16
G-20/20
G-20/25
G-20/3
G-20/30
G-20/35
G-20/4
G-20/6
G-20/8
G-22/10
G-22/12
G-22/16
G-22/20
G-22/25
G-22/3
G-22/30
G-22/35
G-22/4
G-22/6
G-22/8
G-25/10
G-25/12
G-25/16
G-25/20
G-25/25
G-25/3
G-25/30
G-25/35
G-25/4
G-25/6
G-25/8
G-9.5/10
G-9.5/12
G-9.5/16
G-9.5/2
G-9.5/20
G-9.5/25
G-9.5/3
G-9.5/30
G-9.5/35
G-9.5/4
G-9.5/6
G-9.5/8
PR/20-8
15/2
16/3
17/3
A-1
A-2
A-3
B-1
B-2
B-3
B-5
C-1
C-3
D-1
D-2
D-3
M-1
M-2
M-3
XX11/11
XX12/10
XX12/11
XX12/12
XX12/13
XX12/14
XX12/15
XX12/16
XX12/17
XX12/18
XX12/19
XX12/20
XX12/22
XX12/24
XX12/25
XX12/8
XX12/9
XX13/10
XX13/12
XX13/13
XX13/14
XX13/15
XX13/16
XX13/17
XX13/18
XX13/19
XX13/20
XX13/21
XX13/22
XX13/24
XX13/25
XX13/7
XX13/9
XX14/10
XX14/11
XX14/12
XX14/13
XX14/14
XX14/15
XX14/16
XX14/17
XX14/18
XX14/19
XX14/21
XX14/22
XX14/24
XX14/25
XX14/26
XX14/7
XX14/8
XX14/9
XX15/10
XX15/11
XX15/12
XX15/13
XX15/14
XX15/15
XX15/16
XX15/17
XX15/18
XX15/20
XX15/21
XX15/22
XX15/24
XX15/25
XX15/26
XX15/8
XX15/9
XX16/10
XX16/12
XX16/13
XX16/14
XX16/15
XX16/16
XX16/17
XX16/18
XX16/20
XX16/21
XX16/24
XX16/25
XX16/26
XX16/28
XX16/7
XX16/8
XX16/9
XX17/11
XX17/12
XX17/13
XX17/14
XX17/15
XX17/16
XX17/17
XX17/18
XX17/21
XX17/23
XX17/25
XX17/26
XX17/8
XX17/9
XX18/10
XX18/11
XX18/13
XX18/14
XX18/15
XX18/16
XX18/17
XX18/18
XX18/19
XX18/20
XX18/23
XX18/24
XX18/25
XX18/26
XX18/28
XX18/6
XX18/9
XX19/10
XX19/13
XX19/14
XX19/15
XX19/16
XX19/17
XX19/18
XX19/25
XX19/26
XX19/7
XX19/9
XX20/10
XX20/13
XX20/14
XX20/15
XX20/16
XX20/18
XX20/19
XX20/23
XX20/25
XX20/26
XX20/9
XX21/10
XX21/11
XX21/13
XX21/14
XX21/15
XX21/16
XX21/18
XX21/19
XX21/20
XX21/23
XX21/25
XX22/11
XX22/13
XX22/14
XX22/15
XX22/16
XX22/18
XX22/19
XX22/23
XX22/24
XX22/26
XX23/11
XX23/13
XX23/14
XX23/15
XX23/16
XX23/18
XX23/19
XX23/25
XX23/26
XX23/9
XX24/26
10I''
12U''
K1''
K2''
K3''
K4''
K5''
L-6
L-8
NA+3
PA-4
PA-6
PA-8
4ÇN3+10
4ÇN3+12
4ÇN3+4
4ÇN3+6
4ÇN3+8
4ÇT3+0
4ÇT3+10
4ÇT3+12
4ÇT3+2
4ÇT3+4
4ÇT3+6
4ÇT3+8
4NT3+10
4NT3+12
4NT3+4
4NT3+6
4NT3+8
6N
6N+0
6N+2
6N+4
6N+6
6N-4
6N-6
6N-8
6T
6T+0
6T+2
6T+4
6T+6
6T-2
6T-4
6T-6
6T-8
BER
BER+0
BER+2
BER+4
BER+6
BER-2
BER-4
BER-6
BER-8
BES
BES+0
BES+2
BES+4
BES+6
BES-2
BES-4
BES-6
BES-8
BET+0
BET+2
BET+4
BET+6
BET-2
BET-4
BET-6
BET-8
BET-BEY
BEY+0
BEY+2
BEY+4
BEY+6
BEY-2
BEY-4
BEY-6
BEY-8
DA
DA+0
DA+1,5
DA+3
DA+4,5
DA+6
DA-1,5
DA-3
DA-4,5
DA-6
DB
DB+0
DB+1,5
DB+3
DB+4,5
DB+6
DB-1,5
DB-3
DB-4,5
DB-6
DU
DU+0
DU+2
DU+4
DU+6
DU-2
DU-4
DU-6
DU-8
E-1+0
E-1+3
E-1+6
E-1-3
E-1-6
F1+0
F1+3
F1+6
F1+9
F1-3
F1-6
K
K+0
K+2
K-2
K-4
K-6
K-8
KSD1+0
KSD1+2
KSD1+4
KSD1-2
KSD1-4
KSD2+0
KSD2+2
KSD2+4
KSD2-2
KSD2-4
KSN+0
KSN+2
KSN+4
KSN-2
KSN-4
KST1+0
KST1+2
KST1+4
KST1-2
KST1-4
KST2+0
KST2+2
KST2+4
KST2-2
KST2-4
L
L+0
L+2
L+4
L+6
L-2
L-4
LA
LA+0
LA+2
LA+4
LA+6
LA-2
LA-4
LA-6
LA-8
N+0
N+1,5
N+3
N+4,5
N+6
N-1,5
N-1+0
N-1+3
N-1+6
N-1-3
N-1-6
N2-6
N-3
N3-6
N-4,5
N-6
NA
NA+0
NA+1,5
NA+4,5
NA+6
NA-1,5
NA-3
NA-4,5
NA-6
NB
NB+0
NB+1,5
NB+3
NB+4,5
NB+6
NB-1,5
NB-3
NB-4,5
NB-6
N-D1+0
N-D1+1,5
N-D1+3
N-D1+4,5
N-D1+6
N-D1-1,5
N-D1-3
N-D1-4,5
N-D1-6
N-D2+0
N-D2+1,5
N-D2+3
N-D2+4,5
N-D2+6
N-D2-1,5
N-D2-3
N-D2-4,5
N-D2-6
N-D3+0
N-D3+1,5
N-D3+3
N-D3+4,5
N-D3+6
N-D3-1,5
N-D3-3
N-D3-4,5
N-D3-6
N-D4+0
N-D4+1,5
N-D4+3
N-D4+4,5
N-D4+6
N-D4-1,5
N-D4-3
N-D4-4,5
N-D4-6
NU
NU+0
NU+2
NU+4
NU+6
NU-2
NU-4
NU-6
NU-8
P
P+0
P+2
P+4
P+6
P1+0
P1+3
P1+6
P1+9
P1-3
P1-6
P-2
P-4
P-6
P-8
PA
PA+0
PA+2
PA+4
PA+6
PA-2
PAT
PAT+0
PAT+2
PAT+4
PAT+6
PAT-2
PAT-4
PAT-6
PAT-8
PKD
PKD+0
PKD+2
PKD+4
PKD+6
PKD-2
PKD-4
PKD-6
PKD-8
PKN
PKN+0
PKN+2
PKN+4
PKN+6
PKN-2
PKN-4
PKN-6
PKN-8
PT
PT+0
PT+2
PT+4
PT+6
PT-2
PT-4
PT-6
PT-8
R
R+0
R+2
R+4
R+6
R-2
R-4
R-6
R-8
RD2
RT1
RT2
RU
RU+0
RU+2
RU+4
RU+6
RU-2
RU-4
RU-6
RU-8
SD1
SD1+0
SD1+2
SD1+4
SD1-2
SD1-4
SD2+0
SD2+2
SD2+4
SD2-2
SD2-4
SN
SN+0
SN+2
SN+4
SN-2
SN-4
ST
ST1
ST1+0
ST1+4
ST1-2
ST1-4
ST2
ST2+0
ST2+2
ST2+4
ST2-2
ST2-4
TA1
TA1+0
TA1+3
TA1-3
TA1-6
TB+0
TB+1,5
TB+3
TB+4,5
TB+6
TB-1,5
TB-3
TB-4,5
TB-6
TB-T1+0
TB-T1+1,5
TB-T1+3
TB-T1+4,5
TB-T1+6
TB-T1-1,5
TB-T1-3
TB-T1-4,5
TB-T1-6
TB-T2+0
TB-T2+1,5
TB-T2+3
TB-T2+4,5
TB-T2+6
TB-T2-1,5
TB-T2-3
TB-T2-4,5
TB-T2-6
TB-T3+0
TB-T3+1,5
TB-T3+3
TB-T3+4,5
TB-T3+6
TB-T3-1,5
TB-T3-3
TB-T3-4,5
TB-T3-6
ZA1
ZA1+0
ZA1+3
ZA1-3
ZA1-6
4Ç N3
4Ç T3
TB

## DIREK_TECHIZAT
BİM.F.14/EK-C Rev.03_04.02.2020
DAĞITIM İSTASYONU NUMARALANDIRMA FORMU EK-C (DİREK_TEÇHİZAT)
DİREK TEÇHİZAT NUMARALANDIRMA FORMU
DİREK NO | DİREK TÜRÜ | KATEGORİ | CİNSİ-1 | DİĞER | ADET
Bu alana, yandaki alanlara bağlı listelerde bulamadığınız bilgiler varsa girebilirsiniz.

## lookup combobox (hidden)
Direk | [7 empty] | İletken |  | Og Ayırıcı | [19 empty] | Kesici | [7 empty] | Parafudur |  | Tip | Og/Ag Trafo Bilgileri | [7 empty] | Box | [6 empty] | Armatür | [8 empty] | İstasyon |  |  |  | Hücre | [17 empty] | Dağıtım Panosu |  |  |  |  | Ag Çıkış / Leksan |  |  |  |  | Ag Ayırıcı | [8 empty] | Gerilim Trafosu | [7 empty] | Og Akım Trafosu | [6 empty] | Ag Akım Trafoları | [6 empty] | Redresör / Aku Grubu | [6 empty] | Analizör |  |  | DIREK_CINSI | KATEGORI |  |  |  | CINSI1 | CINSI2 | Kategori | Direk_Tipi | Mesafe | Ekipman | Kategori | Tip | Alttip | Ekipman | KATEGORİ |  | KATEGORİ |  | JENERATÖR |  | GES
Cinsi | Beton | Ağaç | Demir | Galvanizli | TR | Marka | Tipi | İletken Tipi | Kesit | Kategori | Kategori | Kategori | Kategori | Kategori | Kategori | Kategori | Kategori | Kategori | Kategori | Kategori | Kategori | Kategori | Kategori | Kategori | Kategori | Kategori | Marka | İşletme Gerilimi | Sigorta Tipi | Kategori | Kategori | Kategori | Kategori | AÇMA BOBİNİ GERİLİMİ(V) | KAPAMA BOBİNİ GERİLİMİ(V) | YAY KURMA MOTOR GERİLİMİ(V) | Marka | Kategori | Marka | 34,5 kV DİREK TİPİ İSTASYON | Marka | Trafo Görevi | Trafo Tipi | Gücü | Soğutma | Bağlantı Grubu | Kademe Atlama Aralığı | Kademe Değiştirici Tipi | Kategori | Kategori | Kategori | Kategori | Kategori | Marka | Gücü | Tipi | Tipi | Tipi | Tipi | Işık Tipi | Işık Tipi | Işık Tipi | Işık Tipi | Marka | İstasyon Tipi | Bina Tipi | İşletme Gerilimi | Marka | Kategori | Kategori | Hücre Tipi | Hücre Tipi | Hücre Tipi | Hücre Tipi | Hücre Tipi | Hücre Tipi | Hücre Tipi | Hücre Tipi | Hücre Tipi | Hücre Tipi | Hücre Tipi | Hücre Tipi | Hücre Tipi | Marka | İşletme Gerilimi | Dc Besleme Gerilimi | Tipi | Poz | Marka | Gücü | KATEGORI | Kategori | Kategori | Kategori | Kategori | Kategori | Kategori | Kategori | Kategori | Kategori | Kategori | Kategori | Kategori | Marka | Sigorta Tipi | TIPI | Tipi | Tipi | Tipi | Ölçü Doğruluk Sınıfı | Marka | Anma Gücü | TIPI | Tipi | Tipi | Tipi | Ato | Marka | İşletme Gerilimi | Anma Gücü | Tipi | Poz | Ato | Marka | Kısa Süreli taa | Ölçü Sınıfı | Anma Gücü | Kategori | Marka | Model | Ac Giriş | Doğruluk | Dc Çıkış Gerilimi | Akü Kapasite ( Ah ) | Marka | Model | İletişim Tipi |  | AG | AYD | MUSTEREK | ENH |  |  | OG Travers | Demir Direk | Büyük Aralıklı | T-200 (SWL) | Askı Gergi Takımı | Çift Askı | 1/0 AWG | 2x3 K1 | Demir_Direk_Ag_Travers | T-200 (SWL) | Tek_Askı_Takımı_SWL | 2x3 K1 | MARKA | TİPİ | Üretim tipi
Beton | 10/1,5 | 10-10.5 | 10I | 4ÇN3+10 | T15 | ASBA | Direk, AG | 2XSY | 3(1X95/16) | Dahılı Adı Ayirici - Epoksı | Dahılı Adı Ayirici - Porselen | Dahılı Sıgortali Ayirici - Epoksı | Dahılı Sıgortali Ayirici - Porselen | Dahılı Sıgortali Topraklamali Ayirici - Epoksı | Dahılı Sıgortali Topraklamali Ayirici - Porselen | Dahılı Topraklamali Ayirici - Epoksı | Dahılı Topraklamali Ayirici - Porselen | Harıcı Adı Ayirici - Porselen | Harıcı Sıgortali Ayirici - Kompozıt Sılıkon | Harıcı Sıgortali Ayirici - Porselen | Harıcı Sıgortali Topraklamali Ayirici - Kompozıt Sılıkon | Harıcı Sıgortali Topraklamali Ayirici - Porselen | Harıcı Topraklamali Ayirici - Porselen | Topraklama Ayiricisi | Yük Ayiricisi | Sıgortali Yük Ayiricisi | ABB | 34.5 | 17.5 kV / 4 A | Az Yağlı Kesici | Gazlı Kesici | Vakum Kesici | Recloser | 24 V DC | 24 V DC | 24 V DC | ABB | Parafudr | ELTAŞ | 31,5 DİREK TİPİ İSTASYON | ABB | Dağıtım Trafosu | Genleşmeli | 50 | AN | D YN11 | 315 | Boşta | Aydınlatma_Panosu | HARICI_TIP_ANA_DAGITIM_PANOSU | Kompanzasyon_Panosu | Saha_Dagıtım_Kutusu | Sayaç_Olcu_Panosu | A.KARABULUT | 160 | Al_Döküm_Sokak_Armatürü | Al_Enjeksiyon_Sokak_Armatürü | Dekoratif_Armatürü | Projektör | Civa_Buharlı | Floresan | LED | Sodyum_Buharlı | CEM | TRAFO | Kule Tipi | 6.3 | ULUSOY | AÇIK ŞALT | HAVA YALITIMLI DOLAP TİPİ | YÜK AYIRICILI GİRİŞ ÇIKIŞ HÜCRELERİ | AYIRICILI GİRİŞ ÇIKIŞ HÜCRELERİ | KESİCİLİ ÇIKIŞ HÜCRELERİ | TRANSFORMATÖR KORUMA HÜCRELERİ | GERİLİM TRANSFORMATÖRÜ HÜCRELERİ | AKIM VE GERİLİM ÖLÇÜ HÜCRELERİ | BARA BAĞLAMA HÜCRELERİ (KUPLAJ) | KABLO BAĞLANTI HÜCRELERİ | BARA YÜKSELTME HÜCRELERİ | AKIM ÖLÇÜ+BARA YÜKSELTME HÜCRELERİ | AKIM ÖLÇÜ HÜCRELERİ | KESİCİLİ BARA BÖLME HÜCRELERİ | YÜK AYIRICILI BARA BÖLME HÜCRELERİ | ABB | 6.3 | 24 V | DAHİLİ TİP ANA DAĞITIM PANOSU | 50 kVA 3X80 A TMŞ/DSYA Çıkışlı + Ayd. Sayacı A.D.P. | A.KARABULUT | 80 | ANA_GIRIS_AGPANOBOX | Ana Giriş ( Agpanobox ) | Ana Giriş ( Trafo ) | Aydınlatma Çıkışı | Normal Çıkış ( Agpanobox ) | Normal Çıkış ( İstasyon ) | AG SİGORTALI YÜK AYIRICISI | ÖZENGİLİ ŞALTERLER | KOLLU ADİ ŞALTER | AG SİGORTASIZ YÜK AYIRICISI | DİKEY AG SİGORTALI YÜK AYIRICISI | TERMİK MANYETİK OTOMATİK ŞALTERLER | TERMİK MANYETİK COMPACT TİP OTOMATİK ŞALTERLER | ABB | 6 A NH Sigorta 00 Boy | OLCU | OLCU | OLCU_IC_IHTIYAC_TRAFOSU | OLCU_KORUMA | Ölçü 0,1 | ALCE | Ölçü 15 VA - İç İhtiyaç 800 VA | Koruma | KORUMA | ÖLÇÜ | ÖLÇÜ+KORUMA | 1 | ALCE | 6.3 | 5 | ÖLÇÜ | 5/5 | 1 | ALCE | 1000xIn | 5P 10 | 5 | BAKIMSIZ KURU | DKE | ASR10 | Tek Faz | Çok kötü, 100 cm’den daha geniş | 24 V | 7 | ACUVİM | II | IEC-61850 | AG | IZOLATOR | IZOLATOR | IZOLATOR | OG_TEPE_TRAVERS | DEVEBOYNU | 2N-95 | OG Travers | Demir Direk | Büyük Aralıklı | T-250 (SWL) | Askı Gergi Takımı | Çift Askı | 1/0 AWG | 2x4 K1 | Büyük_Aralıklı_Dem_Direk_Og_Travers | T-250 (SWL) | Tek_Askı_Takımı_1_0 | 2x4 K1 | ACC | 1000 KVA CAT CAT MARKA | Güneş paneli
Ağaç | 10/10 | 11-11.5 | 10U | 4ÇN3+2 | T15c | ASTAS | Direk, Sokak Aydınlatması | 2XSEYFGbY | 3(1X70/16) | Ekipman Tipi | Ekipman Tipi | Ekipman Tipi | Ekipman Tipi | Ekipman Tipi | Ekipman Tipi | Ekipman Tipi | Ekipman Tipi | Ekipman Tipi | Ekipman Tipi | Ekipman Tipi | Ekipman Tipi | Ekipman Tipi | Ekipman Tipi | Ekipman Tipi | Ekipman Tipi | Ekipman Tipi | AEG | 31.5 | 17.5 kV / 6 A | Ekipman Tipi | Ekipman Tipi | Ekipman Tipi | Ekipman Tipi | 48 V DC | 110 V DC | 110 V DC | AEG |  | ABB | 15,8 kV DİREK TİPİ İSTASYON | AEG ETİ | Direk Tipi Dağıtım Trafosu | Hermetik | 100 | ONAN | Y ZN11 | 375 | Yükte | Kutu Tipi | Kutu Tipi | Kutu Tipi | Kutu Tipi | Kutu Tipi | A.KARATAŞ | 250 | Kategori | Kategori | Kategori | Kategori | Aktif Güç | Aktif Güç | Aktif Güç | Aktif Güç | DOĞAN | KOK | Monoblok | 15.8 | ELİMSAN | Hücre Tipi | HAVA YALITIMLI METALCLAD | Hücre Alt Tipi | Hücre Alt Tipi | Hücre Alt Tipi | Hücre Alt Tipi | Hücre Alt Tipi | Hücre Alt Tipi | Hücre Alt Tipi | Hücre Alt Tipi | Hücre Alt Tipi | Hücre Alt Tipi | Hücre Alt Tipi | Hücre Alt Tipi | Hücre Alt Tipi | AEG | 15.8 | 48 V | HARİCİ TİP ANA DAĞITIM PANOSU | 50 kVA 3X80 A TMŞ/SYA Çıkışlı + Ayd. Sayacı A.D.P. | A.KARATAŞ | 160 | ANA_GIRIS_TRAFO | Hücre Tipi | Hücre Tipi | Hücre Tipi | Hücre Tipi | Hücre Tipi | Ekipman Tipi | Ekipman Tipi | Ekipman Tipi | Ekipman Tipi | Ekipman Tipi | Ekipman Tipi | Ekipman Tipi | AEG | 10 A NH Sigorta 00 Boy | OLCU_IC_IHTIYAC_TRAFOSU | Bağlantı Tipi | Bağlantı Tipi | Bağlantı Tipi | Ölçü 0,2 | ESIT | Ölçü 15 VA - İç İhtiyaç 4000 VA | Ölçü | Poz | Poz | Poz | 2 | ESIT | 15.8 | 10 | KORUMA | 10/5 | 2 | ESIT | 100xIn | 5P 20 | 10 | JEL | GEMTA | PWR33-110-30 | Üç Faz | İyi, 5-15 cm | 48 V | 10 | DATAKOM | II-E | Modbus RTU | AYD | KONSOL | KONSOL | OG_IZOLATOR | OG_IZOLATOR | MAKARA | N-60 | OG Travers | Demir Direk | Büyük Aralıklı | T-300 (SWL) | Askı Gergi Takımı | Çift Askı | 1/0 AWG | 2x 40 kN | Şehir_İçi_Dem_Direk_Og_Travers | T-300 (SWL) | Tek_Askı_Takımı_3_0 | 2x 40 kN | Aksa | 110 KVA Stand By Genset | Rüzgar Enerjisi
Demir | 10/11 | 12-12.5 | 12I | 4ÇN3+4 | T15k | BETOKAM | Direk, Müşterek AG-OG | YAXC7V-R | 3X95/16 | 36 KV 1250 A 12,5 KA Adi Ayırıcı | 36 KV 1250 A 12,5 KA Adi Ayırıcı | 36 KV 1250 A 12,5 KA Sigortalı Ayırıcı | 36 KV 1250 A 12,5 KA Sigortalı Ayırıcı | 36 KV 1250 A 12,5 KA Sigortalı Ayırıcı | 36 KV 1250 A 12,5 KA Sigortalı Ayırıcı | 36 KV 1250 A 12,5 KA Sigortalı Ayırıcı | 36 KV 1250 A 12,5 KA Sigortalı Ayırıcı | 36 KV 400 A 8 KA Adi Ayırıcı | 36 KV 400 A 8 KA Sigortalı Ayırıcı | 36 KV 400 A 8 KA Sigortalı Ayırıcı | 36 KV 400 A 8 KA Sigortalı Topraklamalı Ayırıcı | 36 KV 400 A 8 KA Sigortalı Topraklamalı Ayırıcı | 36 KV 400 A 8 KA Topraklamalı Ayırıcı | Dahili Tip 36 KV 12,5 KA Topraklama Ayırıcısı | Dahili Tip 36 KV 1250 A 16 KA Yük Ayırıcısı | Dahili Tip 36 KV 200 A 16 KA Sigortalı Yük Ayırıcısı | AKSAN | 15.8 | 17.5 kV / 10 A | 36 KV 1250 A 12,5 KA (770 MVA) Az Yağlı Kesici | 36 KV 1250 A 12,5 KA (770 MVA) SF6 Gazlı Kesici | 36 KV 630 A 16 KA Otomatik Tekrar Kapamalı Kesici | 36 KV 1250 A 16 KA (995 MVA) Vakum Kesici | 110 V DC | 220 V AC | 220 V AC | ALSTOM | Parafudur Tipi | VISHAY | BETON KÖŞK (TİP-1A)1000 KVA VE ALTI GÜÇLER İÇİN-DIŞARDAN İŞLETİLEN TİP | AKDENIZ | İç İhtiyaç Trafosu | Kuru Tip | 160 | ONAN/ONAF | D D 6 | 395 |  | AYDINLATMA PANOSU | 400 KVA 3X630 A ADP | KAPASITOR PANOSU | GLVNZLİ(TEDAŞ) TİP1 | SAYAÇ-ÖLÇÜ PANOSU | ABB | 400 | Direk armatürü | Direk armatürü | Direk armatürü | Direk armatürü | 125 | 22 | 3 | 50 | ELİMSAN | ADM | Rmu | 31.5 | AYSAN | AYIRICILI GİRİŞ ÇIKIŞ HÜCRELERİ | SF6 GAZ YALITIMLI MODÜLER | 7.2 KV, 400 A, 16 KA YÜK AYIRICILI GİRİŞ ÇIKIŞ HÜCRELERİ | 7.2 KV, 400 A, 16 KA YÜK AYIRICILI GİRİŞ ÇIKIŞ HÜCRELERİ | 7.2 KV, 630 A, 16 KA KESİCİLİ ÇIKIŞ HÜCRELERİ | 7.2 KV, 200 A, 16 KA TRANSFORMATÖR KORUMA HÜCRELERİ | 6.3/¹3 / 0.1/¹3 KV GERİLİM TRANSFORMATÖRÜ HÜCRELERİ | 7.2 KV, 630 A, 16 KA AKIM VE GERİLİM ÖLÇÜ HÜCRELERİ | 7.2 KV, 630 A, 16 KA BARA BAĞLAMA HÜCRELERİ (KUPLAJ) | 7.2 KV, 630 A, 16 KA KABLO BAĞLANTI HÜCRELERİ | 7.2 KV, 630 A, 16 KA BARA YÜKSELTME HÜCRELERİ | 7.2 KV, 630 A, 16 KA AKIM ÖLÇÜ+BARA YÜKSELTME HÜCRELERİ | 7.2 KV, 630 A, 16 KA AKIM ÖLÇÜ HÜCRELERİ | 7.2 KV, 630 A, 16 KA KESİCİLİ BARA BÖLME HÜCRELERİ | 7.2 KV, 630 A, 16 KA YÜK AYIRICILI BARA BÖLME HÜCRELERİ | AKSAN | 31.5 | 110 V |  | 50 kVA 3X80 A TMŞ/DSYA Çıkışlı A.D.P. | ABB | 250 | AYDINLATMA_CIKISI | DIREKT_BAGLI_KORUMASIZ_AG_GIRIS_CIKIS | TMŞLI_AG_GIRIS_CIKIS | SIGORTALI_AG_GIRIS_CIKIS | DIREKT_BAGLI_KORUMASIZ_AG_GIRIS_CIKIS | TMŞ'li AG Giriş/Çıkış | 3 X 250 A | 3 X 100 A | 3 X 25 A | 3 X 160 A | 3 X 160 A | 3 X 60 A, Icn=8 kA, 1.7 X Icn, I18N(8006,5229) : 0.5 | 3 X 60 A, Icn=8 kA, 1.7 X Icn, I18N(8006,5229) : 0.5 | AKSAN | 16 A NH Sigorta 00 Boy | OLCU_KORUMA | FazFaz_Gerilim_Trafosu | Faz_Faz_Gerilim_Trafosu | Faz_Toprak_Gerilim_Trf | Ölçü 0,5 | ESİTAŞ | Ölçü 15 VA - İç İhtiyaç 5000 VA | Ölçü_Koruma | 5/5 | 5/5 | 5/5-5 | 3 | ESİTAŞ | 30 | 15 |  | 15/5 | 3 | ESİTAŞ | 12.5kA | 10P 10 | 15 | STASYONER | GEPA |  |  | Konum belirsiz | 110 V | 18 | ECS | II-R | Modbus TCP | MUSTEREK | POTANS | POTANS | TEPE_TRAVERS | KONSOL | MESNET | N-80 | OG Travers | Demir Direk | Büyük Aralıklı | T-350 (SWL) | Askı Gergi Takımı | Çift Gergi | 1/0 AWG | 2x3 K1 | Demir_Direk_Potans | T-350 (SWL) | Tek_Askı_Takımı_266 | 2x3 K1 | Alimar | 12 V | Jeo Termal
Galvanizli | 10/12 | 8-8.5 | 12U | 4ÇN3+6 | T15k-c | BETOKAV | Direk, OG | YAXC8VZ3V-R | 3(1X35/16) | 36 KV 1250 A 16 KA Adi Ayırıcı | 36 KV 1250 A 16 KA Adi Ayırıcı | 36 KV 1250 A 16 KA Sigortalı Ayırıcı | 36 KV 1250 A 16 KA Sigortalı Ayırıcı | 36 KV 1250 A 16 KA Sigortalı Ayırıcı | 36 KV 1250 A 16 KA Sigortalı Ayırıcı | 36 KV 1250 A 16 KA Sigortalı Ayırıcı | 36 KV 1250 A 16 KA Sigortalı Ayırıcı | 36 KV 630 A 12,5 KA Adi Ayırıcı | 36 KV 630 A 12,5 KA Sigortalı Ayırıcı | 36 KV 630 A 12,5 KA Sigortalı Ayırıcı | 36 KV 630 A 12,5 KA Sigortalı Topraklamalı Ayırıcı | 36 KV 630 A 12,5 KA Sigortalı Topraklamalı Ayırıcı | 36 KV 630 A 12,5 KA Topraklamalı Ayırıcı | Dahili Tip 36 KV 16 KA Topraklama Ayırıcısı | Dahili Tip 36 KV 400 A 16 KA Yük Ayırıcısı |  | AKTİF | 6.3 | 17.5 kV / 16 A | 36 KV 1250 A 16 KA (995 MVA) Az Yağlı Kesici | 36 KV 1250 A 16 KA (1000 MVA) SF6 Gazlı Kesici |  | 36 KV 1250 A 25 KA (1550 MVA) Vakum Kesici | 220 V AC | 220 V DC | 220 V DC | ASTOR | 15 KV 5KA Metal Oksit (ZNO) Parafudr | UNİTRANS | BETON KÖŞK (TİP-1A)1000 KVA VE ALTI GÜÇLER İÇİN-İÇERDEN İŞLETİLEN TİP | ALCE | İndirici Trafo |  | 250 |  | D Y 1 | 500 |  |  | 630 KVA DSYA ADP | REAKTOR PANOSU | GLVNZLİ(TEDAŞ) TİP2 |  | ADERSAN | 630 | Işıldak armatürü | Işıldak armatürü | Işıldak armatürü | Işıldak armatürü | 250 |  | 35 | 70 | EMİ | DM | Sac | 34.5 | ELTES | KESİCİLİ ÇIKIŞ HÜCRELERİ | SF6 GAZ YALITIMLI RMU | 7.2 KV, 630 A, 16 KA YÜK AYIRICILI GİRİŞ ÇIKIŞ HÜCRELERİ | 7.2 KV, 630 A, 16 KA YÜK AYIRICILI GİRİŞ ÇIKIŞ HÜCRELERİ | 7.2 KV, 1250 A, 16 KA KESİCİLİ ÇIKIŞ HÜCRELERİ | 12 KV, 200 A, 16 KA TRANSFORMATÖR KORUMA HÜCRELERİ | 10.5/¹3 / 0.1/¹3 KV GERİLİM TRANSFORMATÖRÜ HÜCRELERİ | 7.2 KV, 1250 A, 16 KA AKIM VE GERİLİM ÖLÇÜ HÜCRELERİ | 7.2 KV, 1250 A, 16 KA BARA BAĞLAMA HÜCRELERİ (KUPLAJ) | 7.2 KV, 1250 A, 16 KA KABLO BAĞLANTI HÜCRELERİ | 7.2 KV, 1250 A, 16 KA BARA YÜKSELTME HÜCRELERİ | 7.2 KV, 1250 A, 16 KA AKIM ÖLÇÜ+BARA YÜKSELTME HÜCRELERİ | 7.2 KV, 1250 A, 16 KA AKIM ÖLÇÜ HÜCRELERİ | 7.2 KV, 1250 A, 16 KA KESİCİLİ BARA BÖLME HÜCRELERİ | 7.2 KV, 1250 A, 16 KA YÜK AYIRICILI BARA BÖLME HÜCRELERİ | AKTİF | 34.5 |  |  | 160 kVA 3X250 A TMŞ/DSYA Çıkışlı + Ayd. Sayacı A.D.P. | ADERSAN | 400 | NORMAL_CIKIS_AGPANOBOX | SIGORTALI_AG_GIRIS_CIKIS | DIREKT_BAGLI_KORUMASIZ_AG_GIRIS_CIKIS | DIREKT_BAGLI_KORUMASIZ_AG_GIRIS_CIKIS | SIGORTALI_AG_GIRIS_CIKIS | Sigortalı AG Giriş/Çıkış | 3 X 160 A | 3 X 125 A | 3 X 60 A | 3 X 250 A | 3 X 250 A | 3 X 80 A, Icn=8 kA, 1.7 X Icn, I18N(8006,5229) : 0.5 | 3 X 80 A, Icn=8 kA, 1.7 X Icn, I18N(8006,5229) : 0.5 | AKTİF | 20 A NH Sigorta 00 Boy |  | FazToprak_Gerilim_Trafosu | Faz_Toprak_Gerilim_Trafosu |  | Ölçü 1 | ELİMSAN | Ölçü 30 VA - İç İhtiyaç 800 VA |  | 10/5 | 10/5 | 10/5-5 | 4 | ELİMSAN | 31.5 | 30 |  | 20/5 | 4 | ELİMSAN | 120xIn | 10P 20 | 30 |  | GESS/PMI |  |  | Yüksek, 5 cm’den az |  | 20 | ENTES | II-W |  | ENH | TEPE_TRAVERS | TEPE_TRAVERS | OG_TEPE_TRAVERS | POTANS | DEVEBOYNU | N-95 | OG Travers | Demir Direk | Büyük Aralıklı | T-400 (SWL) | Askı Gergi Takımı | Çift Gergi | 1/0 AWG | 2x4 K1 | Beton_Direk_Ag_Travers | T-400 (SWL) | Tek_Askı_Takımı_477 | 2x4 K1 | Bernard | 2500F | Bio Kütle
TR | 10/13 | 9-9.5 | 8I | 4ÇN3+8 | T25 | BETONTAŞ |  | YAXC7V-R | 3(1X50/16) | 36 KV 2500 A 25 KA Adi Ayırıcı | 36 KV 2500 A 25 KA Adi Ayırıcı | 36 KV 2500 A 25 KA Sigortalı Ayırıcı | 36 KV 2500 A 25 KA Sigortalı Ayırıcı | 36 KV 2500 A 25 KA Sigortalı Ayırıcı | 36 KV 2500 A 25 KA Sigortalı Ayırıcı | 36 KV 2500 A 25 KA Sigortalı Ayırıcı | 36 KV 2500 A 25 KA Sigortalı Ayırıcı | [6 empty] | Dahili Tip 36 KV 25 KA Topraklama Ayırıcısı | Dahili Tip 36 KV 630 A 16 KA Yük Ayırıcısı |  | ALKARSAN |  | 17.5 kV / 20 A | 36 KV 630 A 12,5 KA (770 MVA) Az Yağlı Kesici | 36 KV 1250 A 25 KA (1550 MVA) SF6 Gazlı Kesici |  | 36 KV 2500 A 25 KA (1550 MVA) Vakum Kesici |  |  |  | AYKON | 24 KV 5KA Metal Oksit (ZNO) Parafudr | POLİPAR | BETON KÖŞK (TİP-1A)1600 KVA -İÇERDEN İŞLETİLEN TİP | ALP | Regülasyon Trafosu |  | 400 |  | D Y 11 | 750 |  |  |  |  | GLVNZLİ(TEDAŞ) TİP3 |  | AFB |  | Havai-armatür | Havai-armatür | Havai-armatür | Havai-armatür | 400 |  | 50 | 100 | GESTAŞ | IM | Yeraltı |  | AKTİF | GERİLİM TRANSFORMATÖRÜ HÜCRELERİ | Hücre Tipi | 12 KV, 400 A, 16 KA YÜK AYIRICILI GİRİŞ ÇIKIŞ HÜCRELERİ | 12 KV, 400 A, 16 KA YÜK AYIRICILI GİRİŞ ÇIKIŞ HÜCRELERİ | 12 KV, 630 A, 16 KA KESİCİLİ ÇIKIŞ HÜCRELERİ | 17.5 KV, 200 A, 16 KA TRANSFORMATÖR KORUMA HÜCRELERİ | 15 /¹3 / 0.1/¹3 KV GERİLİM TRANSFORMATÖRÜ HÜCRELERİ | 12 KV, 630 A, 16 KA AKIM VE GERİLİM ÖLÇÜ HÜCRELERİ | 12 KV, 630 A, 16 KA BARA BAĞLAMA HÜCRELERİ (KUPLAJ) | 12 KV, 630 A, 16 KA KABLO BAĞLANTI HÜCRELERİ | 12 KV, 630 A, 16 KA BARA YÜKSELTME HÜCRELERİ | 12 KV, 630 A, 16 KA AKIM ÖLÇÜ+BARA YÜKSELTME HÜCRELERİ | 12 KV, 630 A, 16 KA AKIM ÖLÇÜ HÜCRELERİ | 12 KV, 630 A, 16 KA KESİCİLİ BARA BÖLME HÜCRELERİ | 12 KV, 630 A, 16 KA YÜK AYIRICILI BARA BÖLME HÜCRELERİ | ALKON |  |  |  | 160 kVA 3X250 A TMŞ/SYA Çıkışlı + Ayd. Sayacı A.D.P. | AFB | 630 | NORMAL_CIKIS_ISTASYON | SIGORTASIZ_AYIRICILI_AG_GIRIS_CIKIS |  |  | SIGORTASIZ_AYIRICILI_AG_GIRIS_CIKIS | Sigortasız Ayırıcılı AG Giriş/Çıkış | 3 X 400 A | 3 X 160 A | 3 X 100 A | 3 X 400 A | 3 X 400 A | 3 X 100 A, Icn=8 kA, 1.7 X Icn, I18N(8006,5229) : 0.5 | 3 X 100 A, Icn=8 kA, 1.7 X Icn, I18N(8006,5229) : 0.5 | ALKARSAN | 25 A NH Sigorta 00 Boy |  |  |  |  | Ölçü 3 | PFIFFNER | Ölçü 30 VA - İç İhtiyaç 4000 VA |  | 15/5 | 15/5 | 15/5-5 | 5 | PFIFFNER | 33 | 60 |  | 25/5 | 5 | PFIFFNER | 150xIn | 0.1 FS5 | 60 |  | INFORM |  |  | Daha az iyi, 15-30 cm |  | 30 | GEMTA | DKM 409 |  |  |  |  | KONSOL |  | MAKARA | N-95/2 | OG Travers | Demir Direk | Büyük Aralıklı | TÜ-300 (SWL) | Askı Gergi Takımı | Çift Gergi | 1/0 AWG | 2x 40 kN | Büyük_Aralıklı_Bet_Direk_Og_Travers | TÜ-300 (SWL) | Tek_Gergi_Takımı_SWL | 2x 40 kN | CATERPILLAR | 2500 KVA MTA MARKA | Bio Gaz
| 10/14 |  | 8U | 4ÇN3±0 | T25c | BETOYA |  | NAYY | 3(1X120/16) | 36 KV 400 A 8 KA Adi Ayırıcı | 36 KV 400 A 8 KA Adi Ayırıcı | 36 KV 400 A 8 KA Sigortalı Ayırıcı | 36 KV 400 A 8 KA Sigortalı Ayırıcı | 36 KV 400 A 8 KA Sigortalı Ayırıcı | 36 KV 400 A 8 KA Sigortalı Ayırıcı | 36 KV 400 A 8 KA Sigortalı Ayırıcı | 36 KV 400 A 8 KA Sigortalı Ayırıcı | [9 empty] | ASTOR |  | 17.5 kV / 25 A | 36 KV 630 A 16 KA (995 MVA) Az Yağlı Kesici | 36 KV 1250 A 8 KA (495 MVA) SF6 Gazlı Kesici |  | 36 KV 630 A 16 KA (995 MVA) Vakum Kesici |  |  |  | AYSAN | 30 KV 5KA Metal Oksit (ZNO) Parafudr |  | BETON KÖŞK (TİP-1B)1000 KVA VE ALTI GÜÇLER İÇİN-DIŞARDAN İŞLETİLEN TİP | ALSTOM |  |  | 630 |  | D Y 5 | 1500 |  |  |  |  | CAM ELYAF TİP1 |  | AKDENİZ |  | Floresan armatür | Floresan armatür | Floresan armatür | Floresan armatür | 1000 |  | 70 | 110 | OPTİK | TM | Direk |  | ASTOR | AKIM VE GERİLİM ÖLÇÜ HÜCRELERİ | YUK_AYIRICILI_GIRIŞ_ÇIKIŞ_HUCRELERI | 12 KV, 630 A, 16 KA YÜK AYIRICILI GİRİŞ ÇIKIŞ HÜCRELERİ | 12 KV, 630 A, 16 KA YÜK AYIRICILI GİRİŞ ÇIKIŞ HÜCRELERİ | 12 KV, 1250 A, 16 KA KESİCİLİ ÇIKIŞ HÜCRELERİ | 36 KV, 200 A, 16 KA TRANSFORMATÖR KORUMA HÜCRELERİ | 30-36/¹3 / 0.1/¹3 KV GERİLİM TRANSFORMATÖRÜ HÜCRELERİ | 12 KV, 1250 A, 16 KA AKIM VE GERİLİM ÖLÇÜ HÜCRELERİ | 12 KV, 1250 A, 16 KA BARA BAĞLAMA HÜCRELERİ (KUPLAJ) | 12 KV, 1250 A, 16 KA KABLO BAĞLANTI HÜCRELERİ | 12 KV, 1250 A, 16 KA BARA YÜKSELTME HÜCRELERİ | 12 KV, 1250 A, 16 KA AKIM ÖLÇÜ+BARA YÜKSELTME HÜCRELERİ | 12 KV, 1250 A, 16 KA AKIM ÖLÇÜ HÜCRELERİ | 12 KV, 1250 A, 16 KA KESİCİLİ BARA BÖLME HÜCRELERİ | 12 KV, 1250 A, 16 KA YÜK AYIRICILI BARA BÖLME HÜCRELERİ | AREVA |  |  |  | 160 kVA 3X250 A TMŞ/DSYA Çıkışlı A.D.P. | AKDENİZ | 800 | [5 empty] | Direkt Bağlı/Korumasız AG Giriş/Çıkış | 3 X 630 A | 3 X 200 A | 3 X 150 A | 3 X 630 A | 3 X 630 A | 3 X 125 A, Icn=15 kA, 2 X Icn, I18N(8006,5229) : 0.3 | 3 X 125 A, Icn=8 kA, 1.7 X Icn, I18N(8006,5229) : 0.5 | ASTOR | 32 A NH Sigorta 00 Boy |  | FazFaz_Gerilim_Trafosu | Faz_Faz_Gerilim_Trafosu | Faz_Toprak_Gerilim_Trf | Ölçü 0,1 - Koruma 3P | KLEMSAN | Ölçü 30 VA - İç İhtiyaç 5000 VA |  | 20/5 | 20/5 | 20/5-5 | 6 | KLEMSAN | 34.5 | 100 |  | 30/5 | 6 | KLEMSAN | 16kA | 0.2 FS5 | 100 |  | MRS/CRS |  |  | Kötü, 30-100 cm |  | 40 | ISKRA | DKM 409 Pro |  |  |  |  | POTANS |  | MESNET | 2N-95 | OG Travers | Demir Direk | Büyük Aralıklı | TÜ-400 (SWL) | Askı Gergi Takımı | Tek Askı | 1/0 AWG | 3 K1 | Şehir_İçi_Bet_Direk_Og_Travers | TÜ-400 (SWL) | Tek_Gergi_Takımı_1_0 | 3 K1 | Çukurova | 350 KVA DİZEL JENERATÖR | Hidroelektrik Enerji
| 10/15 |  | K1 | 4ÇT3+2 | T25k | BTS |  | NYY | 3(1X150/25) | 36 KV 630 A 12,5 KA Adi Ayırıcı | 36 KV 630 A 12,5 KA Adi Ayırıcı | 36 KV 630 A 12,5 KA Sigortalı Ayırıcı | 36 KV 630 A 12,5 KA Sigortalı Ayırıcı | 36 KV 630 A 12,5 KA Sigortalı Ayırıcı | 36 KV 630 A 12,5 KA Sigortalı Ayırıcı | 36 KV 630 A 12,5 KA Sigortalı Ayırıcı | 36 KV 630 A 12,5 KA Sigortalı Ayırıcı | [9 empty] | AYKON |  | 17.5 kV / 30 A | 36 KV 630 A 8 KA (495 MVA) Az Yağlı Kesici | 36 KV 2000 A 25 KA SF6 Gazlı Kesici |  | 36 KV 630 A 25 KA (1550 MVA) Vakum Kesici |  |  |  | BATEL | 30 KV 10KA Metal Oksit (ZNO) Parafudr |  | BETON KÖŞK (TİP-1B)1000 KVA VE ALTI GÜÇLER İÇİN-İÇERDEN İŞLETİLEN TİP | ANKARA |  |  | 800 |  | D YN5 | 1925 | [6 empty] | AKSA |  | Konsolda aydınlatma | Konsolda aydınlatma | Konsolda aydınlatma | Konsolda aydınlatma | 210 |  | 100 | 150 | PELSAN | Direk |  |  | ESER | BARA BAĞLAMA HÜCRELERİ (KUPLAJ) | AYIRICILI_GIRIŞ_ÇIKIS_HUCRELERI | 17.5 KV, 400 A, 16 KA YÜK AYIRICILI GİRİŞ ÇIKIŞ HÜCRELERİ | 17.5 KV, 400 A, 16 KA YÜK AYIRICILI GİRİŞ ÇIKIŞ HÜCRELERİ | 17.5 KV, 630 A, 16 KA KESİCİLİ ÇIKIŞ HÜCRELERİ |  | 6.3 / 0.1 KV GERİLİM TRANSFORMATÖRÜ HÜCRELERİ | 17.5 KV, 630 A, 16 KA AKIM VE GERİLİM ÖLÇÜ HÜCRELERİ | 17.5 KV, 630 A, 16 KA BARA BAĞLAMA HÜCRELERİ (KUPLAJ) | 17.5 KV, 630 A, 16 KA KABLO BAĞLANTI HÜCRELERİ | 17.5 KV, 630 A, 16 KA BARA YÜKSELTME HÜCRELERİ | 17.5 KV, 630 A, 16 KA AKIM ÖLÇÜ+BARA YÜKSELTME HÜCRELERİ | 17.5 KV, 630 A, 16 KA AKIM ÖLÇÜ HÜCRELERİ | 17.5 KV, 630 A, 16 KA KESİCİLİ BARA BÖLME HÜCRELERİ | 17.5 KV, 630 A, 16 KA YÜK AYIRICILI BARA BÖLME HÜCRELERİ | ASTOR |  |  |  | 250 kVA 3X400 A TMŞ/DSYA Çıkışlı + Ayd. Sayacı A.D.P. | AKSA | 1000 |  | TMŞLI_AG_GIRIS_CIKIS | SIGORTALI_AG_GIRIS_CIKIS | SIGORTASIZ_AYIRICILI_AG_GIRIS_CIKIS | DIREKT_BAGLI_KORUMASIZ_AG_GIRIS_CIKIS |  |  | 3 X 250 A | 3 X 200 A |  |  | 3 X 150 A, Icn=15 kA, 2 X Icn, I18N(8006,5229) : 0.3 | 3 X 160 A, Icn=15 kA, 2 X Icn, I18N(8006,5229) : 0.3 | AYKON | 40 A NH Sigorta 00 Boy |  | Poz | Poz | Poz | Ölçü 0,1 - Koruma 6P | SİGMA | Ölçü 45 VA - İç İhtiyaç 800 VA |  | 25/5 | 25/5 | 25/5-5 | 8 | SİGMA | 36 | 1.25 |  | 40/5 | 8 | SİGMA | 200xIn | 0.2S FS5 | 1.25 |  | POWER ELEKTRONIK |  |  |  |  | 50 | JANITZA | DKM 409 Pro-AT | [6 empty] | DEVEBOYNU | N-60 | OG Travers | Demir Direk | Büyük Aralıklı | D-200 (SWL_M) | Askı Gergi Takımı | Tek Askı | 1/0 AWG | 4 K1 | Beton_Direk_Potans | D-200 (SWL_M) | Tek_Gergi_Takımı_3_0 | 4 K1 | Cummins | 400623TAG3A | Termik
| 10/16 |  | K2 | 4ÇT3+4 | T25k-c | ÇAVUŞ DEMİR |  | NYCY | 3(1X185/25) | 36 KV 630 A 16 KA Adi Ayırıcı | 36 KV 630 A 16 KA Adi Ayırıcı | 36 KV 630 A 16 KA Sigortalı Ayırıcı | 36 KV 630 A 16 KA Sigortalı Ayırıcı | 36 KV 630 A 16 KA Sigortalı Ayırıcı | 36 KV 630 A 16 KA Sigortalı Ayırıcı | 36 KV 630 A 16 KA Sigortalı Ayırıcı | 36 KV 630 A 16 KA Sigortalı Ayırıcı | [9 empty] | AYSAN |  | 17.5 kV / 40 A |  | 36 KV 2500 A 25 KA (1550 MVA) SF6 Gazlı Kesici | [5 empty] | DEMİTAŞ | 33 KV 5KA Metal Oksit (ZNO) Parafudr |  | BETON KÖŞK (TİP-1B)1600 KVA -İÇERDEN İŞLETİLEN TİP | AREVA |  |  | 1000 |  | D Z |  |  | Aydınlatma_Panosu |  |  |  |  | AKSAN | [7 empty] | 120 | 210 | PHILIPS |  |  |  | ELKO | AKIM ÖLÇÜ HÜCRELERİ | KESICILI_ÇIKIS_HUCRELERI | 17.5 KV, 630 A, 16 KA YÜK AYIRICILI GİRİŞ ÇIKIŞ HÜCRELERİ | 17.5 KV, 630 A, 16 KA YÜK AYIRICILI GİRİŞ ÇIKIŞ HÜCRELERİ | 17.5 KV, 1250 A, 16 KA KESİCİLİ ÇIKIŞ HÜCRELERİ |  | 10.5 / 0.1 KV GERİLİM TRANSFORMATÖRÜ HÜCRELERİ | 17.5 KV, 1250 A, 16 KA AKIM VE GERİLİM ÖLÇÜ HÜCRELERİ | 17.5 KV, 1250 A, 16 KA BARA BAĞLAMA HÜCRELERİ (KUPLAJ) | 17.5 KV, 1250 A, 16 KA KABLO BAĞLANTI HÜCRELERİ | 17.5 KV, 1250 A, 16 KA BARA YÜKSELTME HÜCRELERİ | 17.5 KV, 1250 A, 16 KA AKIM ÖLÇÜ+BARA YÜKSELTME HÜCRELERİ | 17.5 KV, 1250 A, 16 KA AKIM ÖLÇÜ HÜCRELERİ | 17.5 KV, 1250 A, 16 KA KESİCİLİ BARA BÖLME HÜCRELERİ | 17.5 KV, 1250 A, 16 KA YÜK AYIRICILI BARA BÖLME HÜCRELERİ | AYKON |  |  |  | 250 kVA 3X400 A TMŞ/SYA Çıkışlı + Ayd. Sayacı A.D.P. | AKSAN | 1250 |  | Hücre Alt Tipi | Hücre Alt Tipi | Hücre Alt Tipi | Hücre Alt Tipi |  |  | 3 X 400 A | 3 X 300 A |  |  | 3 X 160 A, Icn=15 kA, 2 X Icn, I18N(8006,5229) : 0.3 | 3 X 200 A, Icn=15 kA, 2 X Icn, I18N(8006,5229) : 0.3 | AYSAN | 50 A NH Sigorta 00 Boy |  | 6/0.1 | 6/0.1-0.220 | 6/¹3/0.1/¹3-0.1/3 | Ölçü 0,2 - Koruma 3P | ENTES | Ölçü 45 VA - İç İhtiyaç 4000 VA |  | 30/5 | 30/5 | 30/5-5 | 10 | ENTES |  | 1.5 |  | 50/5 | 10 | ENTES | 20kA | 0.5 FS5 | 1.5 |  | RÖLESAN |  |  |  |  | 60 | KLEMSAN | EC 5421 | [6 empty] | MAKARA | N-80 | OG Travers | Demir Direk | Büyük Aralıklı | D-250 (SWL_M) | Askı Gergi Takımı | Tek Askı | 1/0 AWG | 40 kN | Beton_Direk_Platform | D-250 (SWL_M) | Tek_Gergi_Takımı_266 | 40 kN | Daewoo | 400F | Dizel
| 10/17 |  | K3 | 4ÇT3+6 | T35 | ÇELİKLER |  | NYFGbY | 3(1X240/25) | 36 KV 630 A 8 KA Adi Ayırıcı | 36 KV 630 A 8 KA Adi Ayırıcı | 36 KV 630 A 8 KA Sigortalı Ayırıcı | 36 KV 630 A 8 KA Sigortalı Ayırıcı | 36 KV 630 A 8 KA Sigortalı Ayırıcı | 36 KV 630 A 8 KA Sigortalı Ayırıcı | 36 KV 630 A 8 KA Sigortalı Ayırıcı | 36 KV 630 A 8 KA Sigortalı Ayırıcı | [9 empty] | BATEL |  | 17.5 kV / 50 A |  | 36 KV 630 A 12,5 KA (770 MVA) SF6 Gazlı Kesici | [5 empty] | ELKO | 33 KV 10KA Metal Oksit (ZNO) Parafudr |  | BETON KÖŞK (TİP-1C)1000 KVA VE ALTI GÜÇLER İÇİN-İÇERDEN İŞLETİLEN TİP | ASEA |  |  | 1250 |  | Y Z 11 |  |  | HARICI_TIP_ANA_DAGITIM_PANOSU |  |  |  |  | ALFATECH | [7 empty] | 150 | 250 | SKYLED |  |  |  | EVA | OSB | TRANSFORMATOR_KORUMA_HUCRELERI | 36 KV, 400 A, 16 KA YÜK AYIRICILI GİRİŞ ÇIKIŞ HÜCRELERİ | 36 KV, 400 A, 16 KA YÜK AYIRICILI GİRİŞ ÇIKIŞ HÜCRELERİ | 36 KV, 630 A, 16 KA KESİCİLİ ÇIKIŞ HÜCRELERİ |  | 15.8 / 0.1 KV GERİLİM TRANSFORMATÖRÜ HÜCRELERİ | 36 KV, 630 A, 16 KA AKIM VE GERİLİM ÖLÇÜ HÜCRELERİ | 36 KV, 630 A, 16 KA BARA BAĞLAMA HÜCRELERİ (KUPLAJ) | 36 KV, 630 A, 16 KA KABLO BAĞLANTI HÜCRELERİ | 36 KV, 630 A, 16 KA BARA YÜKSELTME HÜCRELERİ | 36 KV, 630 A, 16 KA AKIM ÖLÇÜ+BARA YÜKSELTME HÜCRELERİ | 36 KV, 630 A, 16 KA AKIM ÖLÇÜ HÜCRELERİ | 36 KV, 630 A, 16 KA KESİCİLİ BARA BÖLME HÜCRELERİ | 36 KV, 630 A, 16 KA YÜK AYIRICILI BARA BÖLME HÜCRELERİ | AYSAN |  |  |  | 250 kVA 3X400 A TMŞ/DSYA Çıkışlı A.D.P. | ALFATECH | 1600 |  | 3 X 100 A | 3 X 50 A | 3 X 50 A | - |  |  | 3 X 630 A | 3 X 400 A |  |  | 3 X 200 A, Icn=15 kA, 2 X Icn, I18N(8006,5229) : 0.3 | 3 X 250 A, Icn=25 kA, 2.1 X Icn, I18N(8006,5229) : 0.25 | BATEL | 63 A NH Sigorta 00 Boy |  | 6.3/0.1 | 6.3/0.1-0.220 | 6.3/¹3/0.1/¹3-0.1/3 | Ölçü 0,2 - Koruma 6P | SEZGİN | Ölçü 45 VA - İç İhtiyaç 5000 VA |  | 40/5 | 40/5 | 40/5-5 | 12 | SEZGİN |  | 3.75 |  | 60/5 | 12 | SEZGİN | 250xIn | 0.5S FS5 | 3.75 | [6 empty] | 70 | SCHNEIDER | MPR 42 | [6 empty] | MESNET | N-95 | OG Travers | Demir Direk | Büyük Aralıklı | D-300 (SWL_M) | Askı Gergi Takımı | Tek Gergi | 1/0 AWG | 3 K1 | Tek_Askı_Takımı_SWL | D-300 (SWL_M) | Tek_Gergi_Takımı_477 | 3 K1 | Deutz | 4105A
| 10/18 |  | K4 | 4ÇT3+8 | T35c | ÇEPAŞ |  | N2XY | 3(1X300/25) | [17 empty] | EFO |  | 17.5 kV / 63 A |  | 36 KV 630 A 16 KA (995 MVA) SF6 Gazlı Kesici | [5 empty] | ELTES | 36 KV 5KA Metal Oksit (ZNO) Parafudr |  | BETON KÖŞK (TİP-1C)1600 KVA -İÇERDEN İŞLETİLEN TİP | ASKON |  |  | 1600 |  | Y Z 5 |  |  | Kompanzasyon_Panosu |  |  |  |  | ALTINSOY | [7 empty] | 140 | 400 | SYMETRY |  |  |  |  | TRANSFORMATÖR KORUMA HÜCRELERİ | GERİLİM_TRANSFORMATORU_HUCRELERI | 36 KV, 630 A, 16 KA YÜK AYIRICILI GİRİŞ ÇIKIŞ HÜCRELERİ | 36 KV, 630 A, 16 KA YÜK AYIRICILI GİRİŞ ÇIKIŞ HÜCRELERİ | 36 KV, 1250 A, 16 KA KESİCİLİ ÇIKIŞ HÜCRELERİ |  | 30-36 / 0.1 KV GERİLİM TRANSFORMATÖRÜ HÜCRELERİ | 36 KV, 1250 A, 16 KA AKIM VE GERİLİM ÖLÇÜ HÜCRELERİ | 36 KV, 1250 A, 16 KA BARA BAĞLAMA HÜCRELERİ (KUPLAJ) | 36 KV, 1250 A, 16 KA KABLO BAĞLANTI HÜCRELERİ | 36 KV, 1250 A, 16 KA BARA YÜKSELTME HÜCRELERİ | 36 KV, 1250 A, 16 KA AKIM ÖLÇÜ+BARA YÜKSELTME HÜCRELERİ | 36 KV, 1250 A, 16 KA AKIM ÖLÇÜ HÜCRELERİ | 36 KV, 1250 A, 16 KA KESİCİLİ BARA BÖLME HÜCRELERİ | 36 KV, 1250 A, 16 KA YÜK AYIRICILI BARA BÖLME HÜCRELERİ | BATEL |  |  |  | 400 kVA 3X630 A TMŞ/DSYA Çıkışlı + Ayd. Sayacı A.D.P. | ALTINSOY | 2000 |  | 3 X 1000 A | 3 X 63 A | 3 X 63 A |  |  |  | 3 X 1000 A | 3 X 630 A |  |  | 3 X 250 A, Icn=25 kA, 2.1 X Icn, I18N(8006,5229) : 0.25 | 3 X 400 A, Icn=25 kA, 2.1 X Icn, I18N(8006,5229) : 0.25 | EFO | 80 A NH Sigorta 00 Boy |  | 7.2/0.1 | 7.2/0.1-0.220 | 7.2/¹3/0.1/¹3-0.1/3 | Ölçü 0,5 - Koruma 3P | BORTRANS | Ölçü 60 VA - İç İhtiyaç 800 VA |  | 50/5 | 50/5 | 50/5-5 | 15 | BORTRANS |  | 7.5 |  | 75/5 | 15 | BORTRANS | 300xIn | 1 FS5 | 7.5 | [6 empty] | 80 | SEZGİN | MPR 47 | [6 empty] | ASKI | N-95/2 | OG Travers | Demir Direk | Büyük Aralıklı | D-350 (SWL_M) | Askı Gergi Takımı | Tek Gergi | 1/0 AWG | 4 K1 | Tek_Askı_Takımı_1_0 | D-350 (SWL_M) | Çift_Askı_Takımı_SWL | 4 K1 | Emsa | 573RSL4031
| 10/19 |  | K5 | 4ÇT3±0 | T35k | ELBETON |  | NYA | 3(1X400/25) | [17 empty] | EKO |  | 17.5 kV / 75 A |  | 36 KV 630 A 8 KA (495 MVA) SF6 Gazlı Kesici | [5 empty] | ELİMSAN | 36 KV 10KA Metal Oksit (ZNO) Parafudr |  | BETON KÖŞK (TİP-1C)1600 KVA VE ALTI GÜÇLER İÇİN-DIŞARDAN İŞLETİLEN TİP | ASTOR |  |  | 2000 |  | Y ZN5 |  |  | Saha_Dagıtım_Kutusu |  |  |  |  | AMPER |  | Al_Döküm_Sokak_Armatürü |  |  |  | Civa_Buharlı |  | 138 | 1000 | TEKFEN | [5 empty] | AKIM_VE_GERILIM_OLCU_HUCRELERI | [13 empty] | DEMİTAŞ |  |  |  | 400 kVA 3X630 A TMŞ/SYA Çıkışlı + Ayd. Sayacı A.D.P. | AMPER |  |  | 3 X 1200 A | 3 X 80 A | 3 X 80 A |  |  |  | 3 X 1250 A |  |  |  | 3 X 300 A, Icn=25 kA, 2.1 X Icn, I18N(8006,5229) : 0.25 | 3 X 500 A, Icn=25 kA, 2.1 X Icn, I18N(8006,5229) : 0.25 | EKO | 80 A NH Sigorta 1 Boy |  | 10/0.1 | 10/0.1-0.220 | 10/¹3/0.1/¹3-0.1/3 | Ölçü 0,5 - Koruma 6P | EMEK | Ölçü 60 VA - İç İhtiyaç 4000 VA |  | 60/5 | 60/5 | 60/5-5 | 20 | EMEK |  | 20 |  | 100/5 | 20 | EMEK | 31.5kA | 3 FS5 | 20 | [6 empty] | 90 | SMART | MPR 63 | [6 empty] | GERGI | 2N-95 | OG Travers | Demir Direk | Büyük Aralıklı | D-400 (SWL_M) | Askı Gergi Takımı | Tek Gergi | 1/0 AWG | 40 kN | Tek_Askı_Takımı_3_0 | D-400 (SWL_M) | Çift_Askı_Takımı_1_0 | 40 kN | Euro Energy | 575RSL7074
| 10/2 |  | 6.5U | 6N+3 | T35k-c | EMTON |  | N2XCY | 3X35/16 | [17 empty] | ELKO |  | 17.5 kV / 100 A | [7 empty] | ENERGOINVEST |  |  | BETON KÖŞK (TİP-1D)1600 KVA VE ALTI GÜÇLER İÇİN-DIŞARDAN İŞLETİLEN TİP | ATR |  |  | 2500 |  | D D 0 |  |  | Sayaç_Olcu_Panosu |  |  |  |  | ANADOLU |  | Al_Enjeksiyon_Sokak_Armatürü |  |  |  | Floresan |  | 7 |  | TOROS | [5 empty] | BARA_BAGLAMA_HUCRELERI_KUPLAJ | [13 empty] | ELİMSAN |  |  |  | 400 kVA 3X630 A TMŞ/DSYA Çıkışlı A.D.P. | ANADOLU |  |  | 3 X 125 A | 3 X 100 A | 3 X 100 A |  |  |  | 3 X 1500 A |  |  |  | 3 X 400 A, Icn=25 kA, 2.1 X Icn, I18N(8006,5229) : 0.25 | 3 X 630 A, Icn=25 kA, 2.1 X Icn, I18N(8006,5229) : 0.25 | ELKO | 100 A NH Sigorta 00 Boy |  | 11/0.1 | 11/0.1-0.220 | 11/¹3/0.1/¹3-0.1/3 | Ölçü 1 - Koruma 3P | ASTOR | Ölçü 60 VA - İç İhtiyaç 5000 VA |  | 75/5 | 75/5 | 75/5-5 | 25 | ASTOR |  | 25 |  | 125/5 | 25 | ASTOR | 350xIn | 5 FS5 | 25 | [6 empty] | 100 |  | MC 330 | [6 empty] | MESNET | N-60 | OG Travers | Demir Direk | Büyük Aralıklı | DÜ-300 (SWL_M) | Askı Gergi Takımı | Çift Askı | 266 MCM | 2x3 K1 | Tek_Askı_Takımı_266 | DÜ-300 (SWL_M) | Çift_Askı_Takımı_3_0 | 2x3 K1 | Fg Wilson | 5KJA50ATSB
| 10/2,5 |  | 6.5I | 6N+4,5 | T50 | ENTON |  | N2XFGbY | 3X50/16 | [17 empty] | ELTES |  | 17.5 kV / 125 A | [7 empty] | ESER |  |  | BETON KÖŞK (TİP-2A)- DIŞARIDAN İŞLETİLEN TİP | ATS |  |  | 3000 |  | D ZN11 | [7 empty] | ANALİZ |  | Dekoratif_Armatürü |  |  |  | LED |  |  |  | YAVUZ | [5 empty] | KABLO_BAGLANTI_HUCRELERI | [13 empty] | ELKO |  |  |  | 630 kVA DSYA Çıkışlı + Ayd. Sayacı A.D.P. | ANALİZ |  |  | 3 X 150 A | 3 X 125 A | 3 X 125 A |  |  |  | 3 X 2000 A |  |  |  | 3 X 500 A, Icn=25 kA, 2.1 X Icn, I18N(8006,5229) : 0.25 | 3 X 800 A, Icn=25 kA, 2.1 X Icn, I18N(8006,5229) : 0.25 | ELTES | 100 A NH Sigorta 1 Boy |  | 11.5/0.1 | 11.5/0.1-0.220 | 11.5/¹3/0.1/¹3-0.1/3 | Ölçü 1 - Koruma 6P | EDE INTRA | Ölçü 200 VA |  | 100/5 | 100/5 | 100/5-5 | 30 | EDE INTRA |  | 2.5 |  | 150/5 | 30 | EDE INTRA | 400xIn | 0.1 FS10 | 2.5 | [6 empty] | 110 |  | MC 350 | [6 empty] | ASKI | N-80 | OG Travers | Demir Direk | Büyük Aralıklı | DÜ-400 (SWL_M) | Askı Gergi Takımı | Çift Askı | 266 MCM | 2x4 K1 | Tek_Askı_Takımı_477 | DÜ-400 (SWL_M) | Çift_Askı_Takımı_266 | 2x4 K1 | Ford | 5KJR50ATS
| 10/20 |  | 10U' | 6N+6 | T50c | ESTON |  | N2XRY | 3X70/16 | [17 empty] | ELİMSAN |  | 17.5 kV / 160 A | [7 empty] | EUROPOWER |  |  | BETON KÖŞK (TİP-2A/H)- DIŞARIDAN İŞLETİLEN TİP | BARIŞ |  |  | 3200 |  | Y D 11 | [7 empty] | ASİL |  | Projektör |  |  |  | Sodyum_Buharlı | [9 empty] | BARA_YUKSELTME_HUCRELERI | [13 empty] | ELTES |  |  |  | 630 kVA SYA Çıkışlı + Ayd. Sayacı A.D.P. | ASİL |  |  | 3 X 1500 A | 3 X 160 A | 3 X 160 A | [7 empty] | 3 X 630 A, Icn=25 kA, 2.1 X Icn, I18N(8006,5229) : 0.25 | 3 X 1000 A, Icn=40 kA, 2.1 X Icn, I18N(8006,5229) : 0.25 | ELİMSAN | 125 A NH Sigorta 00 Boy |  | 12/0.1 | 12/0.1-0.220 | 12/¹3/0.1/¹3-0.1/3 | Ölçü 3 - Koruma 3P |  | Ölçü 150 VA |  | 125/5 | 125/5 | 125/5-5 | 40 |  |  |  |  | 200/5 | 40 |  | 500xIn | 0.2 FS10 | [7 empty] | 120 |  | MC 750 | [6 empty] | GERGI | N-95 | OG Travers | Demir Direk | Büyük Aralıklı | D-200 (SWL_G) | Askı Gergi Takımı | Çift Askı | 266 MCM | 2x 40 kN | Tek_Gergi_Takımı_SWL | D-200 (SWL_G) | Çift_Askı_Takımı_477 | 2x 40 kN | Genpower | 6L
| 10/21 |  | 10I' | 6N+8 | T50k | GÖRAL |  | NAYCY | 3X120/16 | [17 empty] | EMI |  | 17.5 kV / 200 A | [7 empty] | GALMEK |  |  | BETON KÖŞK (TİP-2A/T)- DIŞARIDAN İŞLETİLEN TİP | BESE |  |  | 4000 |  | Y D 5 | [7 empty] | ASOP | [15 empty] | AKIM_OLCU_BARA_YUKSELTME_HUCRELERI | [13 empty] | EMATEK |  |  |  | 630 kVA DSYA Çıkışlı A.D.P. | ASOP |  |  | 3 X 160 A | 3 X 200 A | 3 X 200 A | [7 empty] | 3 X 800 A, Icn=25 kA, 2.1 X Icn, I18N(8006,5229) : 0.25 | 3 X 1250 A, Icn=40 kA, 2.1 X Icn, I18N(8006,5229) : 0.25 | EMI | 125 A NH Sigorta 1 Boy |  | 15/0.1 | 15/0.1-0.220 | 15/¹3/0.1/¹3-0.1/3 | Ölçü 3 - Koruma 6P |  | Ölçü 120 VA |  | 150/5 | 150/5 | 150/5-5 | 50 |  |  |  |  | 250/5 | 50 |  | 600xIn | 0.2S FS10 | [7 empty] | 130 |  | MC760 | [6 empty] | MESNET | N-95/2 | OG Travers | Demir Direk | Büyük Aralıklı | D-250 (SWL_G) | Askı Gergi Takımı | Çift Gergi | 266 MCM | 2x3 K2 | Tek_Gergi_Takımı_1_0 | D-250 (SWL_G) | Çift_Gergi_Takımı_SWL | 2x3 K2 | Güçbir | A24200
| 10/22 |  | K1' | 6N-3 | T50k-c | ILBANK |  | NYRY | 3X150/25 | [17 empty] | ESER |  | 36 kV / 4 A | [7 empty] | MERLIN GERIN |  |  | BETON KÖŞK (TİP-2B)- DIŞARIDAN İŞLETİLEN TİP | BEST |  |  |  |  | Y Y 6 | [7 empty] | ASTAS | [15 empty] | AKIM_OLCU_HUCRELERI | [13 empty] | ESER |  |  |  | 800 kVA DSYA Çıkışlı + Ayd. Sayacı A.D.P. | ASTAS |  |  | 3 X 200 A | 3 X 250 A | 3 X 250 A | [7 empty] | 3 X 1000 A, Icn=40 kA, 2.1 X Icn, I18N(8006,5229) : 0.25 | 3 X 1600 A, Icn=40 kA, 2.1 X Icn, I18N(8006,5229) : 0.25 | ESER | 125 A NH Sigorta 2 Boy |  | 15.8/0.1 | 15.8/0.1-0.220 | 15.8/¹3/0.1/¹3-0.1/3 |  |  | Ölçü 100 VA |  | 200/5 | 200/5 | 200/5-5 | 60 |  |  |  |  | 300/5 | 60 |  | 60kA | 0.5 FS10 | [7 empty] | 140 |  | UMG 511 | [6 empty] | TEKLİ | N-115 | OG Travers | Demir Direk | Büyük Aralıklı | D-300 (SWL_G) | Askı Gergi Takımı | Çift Gergi | 266 MCM | 2x4 K2 | Tek_Gergi_Takımı_3_0 | D-300 (SWL_G) | Çift_Gergi_Takımı_1_0 | 2x4 K2 | Honda | A4CRX25
| 10/23 |  | K2' | 6N-4,5 | TR13/12 | ISIN |  | SWALLOW | 3X185/25 | [17 empty] | EUROPOWER |  | 36 kV / 6 A | [7 empty] | ORMAZABAL |  |  | BETON KÖŞK (TİP-2B/H)- DIŞARIDAN İŞLETİLEN TİP | BETA |  |  |  |  | Y Z 1 | [7 empty] | ATG | [15 empty] | KESICILI_BARA_BOLME_HUCRELERI | [13 empty] | EUROPOWER |  |  |  | 800 kVA SYA Çıkışlı + Ayd. Sayacı A.D.P. | ATG |  |  | 3 X 2000 A | 3 X 400 A | 3 X 400 A | [7 empty] | 3 X 1200 A, Icn=40 kA, 2.1 X Icn, I18N(8006,5229) : 0.25 | 3 X 2000 A, Icn=40 kA, 2.1 X Icn, I18N(8006,5229) : 0.25 | EUROPOWER | 160 A NH Sigorta 00 Boy |  | 17.5/0.1 | 17.5/0.1-0.220 | 17.5/¹3/0.1/¹3-0.1/3 |  |  | Ölçü 90 VA |  | 250/5 | 250/5 | 250/5-5 | 80 |  |  |  |  | 400/5 | 80 |  | 700xIn | 0.5S FS10 | [7 empty] | 150 |  | UMG 512 | [6 empty] | ÇİFTLİ | N-80 | OG Travers | Demir Direk | Büyük Aralıklı | D-350 (SWL_G) | Askı Gergi Takımı | Çift Gergi | 266 MCM | 2x 40 kN | Tek_Gergi_Takımı_266 | D-350 (SWL_G) | Çift_Gergi_Takımı_3_0 | 2x 40 kN | İşbir | AC 1675
| 10/24 |  | 8I' | 6N-6 | TR13/14 | KAMBETON |  | RAVEN | 3X240/25 | [17 empty] | GAMA |  | 36 kV / 10 A | [7 empty] | PELKA |  |  | BETON KÖŞK (TİP-2B/T)- DIŞARIDAN İŞLETİLEN TİP | BORTRANS |  |  |  |  | YND 11 | [7 empty] | AYSAN | [15 empty] | YUK_AYIRICILI_BARA_BOLME_HUCRELERI | [13 empty] | GAUSS |  |  |  | 800 kVA DSYA Çıkışlı A.D.P. | AYSAN |  |  | 3 X 250 A | 3 X 630 A | 3 X 630 A | [7 empty] | 3 X 1500 A, Icn=40 kA, 2.1 X Icn, I18N(8006,5229) : 0.25 | 3 X 2600 A, Icn=40 kA, 2.1 X Icn, I18N(8006,5229) : 0.25 | GAMA | 160 A NH Sigorta 1 Boy |  | 20/0.1 | 20/0.1-0.220 | 20/¹3/0.1/¹3-0.1/3 |  |  | Ölçü 60 VA |  | 300/5 | 300/5 | 300/5-5 | 100 |  |  |  |  | 500/5 | 100 |  | 800xIn | 1 FS10 | [7 empty] | 160 |  | UMG 96 | [6 empty] | TEKLİ | N-95 | OG Travers | Demir Direk | Büyük Aralıklı | D-400 (SWL_G) | Askı Gergi Takımı | Tek Askı | 266 MCM | 3 K1 | Tek_Gergi_Takımı_477 | D-400 (SWL_G) | Çift_Gergi_Takımı_266 | 3 K1 | Jensa | AC 350
| 10/25 |  | 12U' | 6N-8 | A20 | KASTAS |  | HAWK | 3(1X185/16) | [10 empty] | Dahılı_Adı_Ayirici_Epoksı | [6 empty] | GAUS |  | 36 kV / 16 A |  | Az_Yağlı_Kesici | [5 empty] | SCHNEIDER |  |  | BETON KÖŞK (TİP-2H/A)-İÇERDEN İŞLETİLEN TİP | DATSAN |  |  |  |  | YNZN11 | [7 empty] | BİLBAN | [29 empty] | HIPOT |  |  |  | 1000 kVA DSYA Çıkışlı + Ayd. Sayacı A.D.P. | BİLBAN |  |  | 3 X 2600 A | [9 empty] | 3 X 2000 A, Icn=40 kA, 2.1 X Icn, I18N(8006,5229) : 0.25 | 3 X 3000 A, Icn=40 kA, 2.1 X Icn, I18N(8006,5229) : 0.25 | GAUS | 160 A NH Sigorta 2 Boy |  | 24/0.1 | 24/0.1-0.220 | 24/¹3/0.1/¹3-0.1/3 |  |  | Ölçü 45 VA |  | 400/5 | 400/5 | 400/5-5 | 120 |  |  |  |  | 600/5 | 120 |  | 5kA | 3 FS10 | [7 empty] | 170 |  | UMG 96 RM | [6 empty] | ÇİFTLİ | TK-MI-85P | OG Travers | Demir Direk | Büyük Aralıklı | DÜ-300 (SWL_G) | Askı Gergi Takımı | Tek Askı | 266 MCM | 4 K1 | Çift_Askı_Takımı_SWL | DÜ-300 (SWL_G) | Çift_Gergi_Takımı_477 | 4 K1 | John Dere | açık tip dizel ad275
| 10/26 |  | 10U'' | 6N±0 | TR12/12 | KONBETON |  | PIEGEON | 3X300/25 | [10 empty] | Dahılı_Adı_Ayirici_Porselen | [6 empty] | GÜRAL |  | 36 kV / 20 A |  | Gazlı_Kesici | [5 empty] | SEMEK |  |  | BETON KÖŞK (TİP-2H/B-İÇERDEN İŞLETİLEN TİP | DELFİN |  |  |  |  | D Y 11Y 11 | [7 empty] | ÇAĞ GÜÇ | [29 empty] | MARKA YOK |  |  |  | 1000 kVA SYA Çıkışlı + Ayd. Sayacı A.D.P. | ÇAĞ GÜÇ |  |  | 3 X 300 A | [9 empty] | 3 X 2600 A, Icn=40 kA, 2.1 X Icn, I18N(8006,5229) : 0.25 |  | GÜRAL | 200 A NH Sigorta 1 Boy |  | 30/0.1 | 30/0.1-0.220 | 30/¹3/0.1/¹3-0.1/3 |  |  | Ölçü 30 VA |  | 500/5 | 500/5 | 500/5-5 | 150 |  |  |  |  | 750/5 | 150 |  | 7.5kA | 5 FS10 | [7 empty] | 180 |  | UMG 96RM-E | [6 empty] | TEKLİ | N-115 | OG Travers | Demir Direk | Büyük Aralıklı | DÜ-400 (SWL_G) | Askı Gergi Takımı | Tek Askı | 266 MCM | 40 kN | Çift_Askı_Takımı_1_0 | DÜ-400 (SWL_G) | Ag_İzolatör | 40 kN | Kawasaki | ACO 550
| 10/27 |  | 12I' | 6T+3 | M60 | MGB INSAAT |  | PARTRIDGE | 3X400/25 | [10 empty] | Dahılı_Sıgortali_Ayirici_Epoksı | [6 empty] | MERLIN GERIN |  | 36 kV / 25 A |  | Vakum_Kesici | [5 empty] | SIEMENS |  |  | BETON KÖŞK (TİP-2H/C)-İÇERDEN İŞLETİLEN TİP | DTS |  |  |  |  | Y D 1 | [7 empty] | ÇAĞDAŞ | [29 empty] | MERLIN GERIN |  |  |  | 1000 kVA DSYA Çıkışlı A.D.P. | ÇAĞDAŞ |  |  | 3 X 3000 A | [9 empty] | 3 X 3000 A, Icn=40 kA, 2.1 X Icn, I18N(8006,5229) : 0.25 |  | MERLIN GERIN | 200 A NH Sigorta 2 Boy |  | 31.5/0.1 | 31.5/0.1-0.220 | 31.5/¹3/0.1/¹3-0.1/3 |  |  | Ölçü 20 VA |  | 600/5 | 600/5 | 600/5-5 | 160 |  |  |  |  | 800/5 | 160 |  | 10kA | 0.1 FS5 - 5P 10 | [7 empty] | 190 |  | KLEA 320P | [6 empty] | ÇİFTLİ | N-80 | OG Travers | Demir Direk | Büyük Aralıklı | 6,5U-160 | Askı Gergi Takımı | Tek Gergi | 266 MCM | 3 K2 | Çift_Askı_Takımı_3_0 | 6,5U-160 | Og_İzolatör | 3 K2 | Kipor | AD220
| 10/28 |  | K3' | 6T+4,5 | TR14/14 | MITAS |  | 3P+P/P | 4(1X95/16) | [10 empty] | Dahılı_Sıgortali_Ayirici_Porselen | [6 empty] | MİRİM |  | 36 kV / 30 A |  | Recloser | [5 empty] | TEMSAN |  |  | BETON KÖŞK (TİP-2H/D)- İÇERDEN İŞLETİLEN TİP | EBG |  |  |  |  | Y DN11 | [7 empty] | ÇAĞRI | [29 empty] | ORMAZABAL |  |  |  | 1250 kVA DSYA Çıkışlı + Ayd. Sayacı A.D.P. | ÇAĞRI |  |  | 3 X 400 A | [11 empty] | MİRİM | 250 A NH Sigorta 1 Boy |  | 33/0.1 | 33/0.1-0.220 | 33/¹3/0.1/¹3-0.1/3 |  |  | Ölçü 15 VA |  | 750/5 | 750/5 | 750/5-5 | 200 |  |  |  |  | 1000/5 | 200 |  | 25kA | 0.2 FS5 - 5P 10 | [7 empty] | 200 |  | KLEA 322P | [6 empty] | TEKLİ | N-95 | OG Travers | Demir Direk | Büyük Aralıklı | 6,5U-180 | Askı Gergi Takımı | Tek Gergi | 266 MCM | 4 K2 | Çift_Askı_Takımı_266 | 6,5U-180 | Ag_İzolatör_Demiri | 4 K2 | Kürkçüoğlu | AD550
| 10/29 |  | D-10 | 6T+6 | C80 | NİĞBAŞ |  | P/R | 3(1X25/16) | [10 empty] | Dahılı_Sıgortali_Topraklamali_Ayirici_Epoksı | [6 empty] | ORMAZABAL |  | 36 kV / 40 A | [7 empty] | ULUSOY |  |  | BETON KÖŞK (TİP-2T/A)-1000 KVA VE ALTI GÜÇLER İÇİN- İÇERDEN İŞLETİLEN TİP | ELEKTROMEKANİK |  |  |  |  | Y YN0 | [7 empty] | DİZAYN | [29 empty] | OSEL |  |  |  | 1250 kVA SYA Çıkışlı + Ayd. Sayacı A.D.P. | DİZAYN |  |  | 3 X 500 A | [11 empty] | ORMAZABAL | 250 A NH Sigorta 2 Boy |  | 34.5/0.1 | 34.5/0.1-0.220 | 34.5/¹3/0.1/¹3-0.1/3 |  |  | Ölçü 10 VA |  | 800/5 | 800/5 | 800/5-5 | 240 |  |  |  |  | 1200/5 | 240 |  | 40kA | 0.2S FS5 - 5P 10 | [7 empty] | 26 |  | KLEA 324P | [6 empty] | ÇİFTLİ | TK-MI-85P | OG Travers | Demir Direk | Büyük Aralıklı | 6,5U-200 | Askı Gergi Takımı | Tek Gergi | 266 MCM | 40 kN | Çift_Askı_Takımı_477 | 6,5U-200 | Og_İzolatör_Demiri | 40 kN | Lombardini | AD660
| 10/3 |  | T-12 | 6T+8 | M40 | OEN |  | ALPEK | 4(1X120/16) | [10 empty] | Dahılı_Sıgortali_Topraklamali_Ayirici_Porselen | [6 empty] | PANEL |  | 36 kV / 50 A | [7 empty] | FEDERAL |  |  | BETON KÖŞK (TİP-2T/A)-1600 KVA-İÇERDEN İŞLETİLEN TİP | ELEKTROPUTERE |  |  |  |  | YNYN | [7 empty] | ELK | [29 empty] | SCHNEIDER |  |  |  | 1250 kVA DSYA Çıkışlı A.D.P. | ELK |  |  | 3 X 60 A | [11 empty] | PANEL | 315 A NH Sigorta 2 Boy |  | 36/0.1 | 36/0.1-0.220 | 36/¹3/0.1/¹3-0.1/3 |  |  | Ölçü 5 VA |  | 1000/5 | 1000/5 | 1000/5-5 | 300 |  |  |  |  | 1500/5 | 300 |  | 100kA | 0.5 FS5 - 5P 10 | [9 empty] | KLEA 370P | [6 empty] | AG | N-115 | OG Travers | Demir Direk | Büyük Aralıklı | 6,5U-220 | Askı Gergi Takımı | Çift Askı | 3 AWG (SWL) | 2x3 K1 | Çift_Gergi_Takımı_SWL | 6,5U-220 |  | 2x3 K1 | Man | AD700
| 10/3,5 |  | D-12 | 6T-3 | TR12/16 | RTS |  | NYM | 3X25/16 | [10 empty] | Dahılı_Topraklamali_Ayirici_Epoksı | [6 empty] | PELKA |  | 36 kV / 63 A | [7 empty] | EATON |  |  | BETON KÖŞK (TİP-2T/B)-1000 KVA VE ALTI GÜÇLER İÇİN-İÇERDEN İŞLETİLEN TİP | ELEKTROSAN |  |  |  |  | Z YN11 | [7 empty] | ELSAN | [29 empty] | SELEN |  |  |  | 1600 kVA DSYA Çıkışlı + Ayd. Sayacı A.D.P. | ELSAN |  |  | 3 X 630 A | [11 empty] | PELKA | 315 A NH Sigorta 3 Boy | [6 empty] | Ölçü 5 VA - Koruma 30 VA |  | 1200/5 | 1200/5 | 1200/5-5 | 400 |  |  |  |  | 2000/5 | 400 |  | 60xIn | 0.5S FS5 - 5P 10 | [9 empty] | ION 7650 | [6 empty] | AG | N-80 | OG Travers | Demir Direk | Büyük Aralıklı | 6,5U-240 | Askı Gergi Takımı | Çift Askı | 3 AWG (SWL) | 2x4 K1 | Çift_Gergi_Takımı_1_0 | 6,5U-240 |  | 2x4 K1 | Maray | AĞIR HİZMET TİPİ DİZEL MOTOR 4
| 10/30 |  | T-14 | 6T-4,5 | TR14/12 | ŞARA |  | P/P | 4(1X150/25) | [10 empty] | Dahılı_Topraklamali_Ayirici_Porselen | [6 empty] | SACE |  | 36 kV / 75 A | [7 empty] | LEGRAND |  |  | BETON KÖŞK (TİP-2T/B)-1600 KVA-İÇERDEN İŞLETİLEN TİP | ELKİMA | [12 empty] | ELTES | [29 empty] | SEM |  |  |  | 1600 kVA SYA Çıkışlı + Ayd. Sayacı A.D.P. | ELTES |  |  | 3 X 80 A | [11 empty] | SACE | 400 A NH Sigorta 2 Boy |  | FazToprak_Gerilim_Trafosu | Faz_Toprak_Gerilim_Trafosu |  |  |  | Ölçü 5 VA - Koruma 50 VA |  | 1500/5 | 1500/5 | 1500/5-5 | 500 |  |  |  |  | 2500/5 | 500 |  |  | 1 FS5 - 5P 10 | [9 empty] | PM 820 | [6 empty] | AG | N-95 | OG Travers | Demir Direk | Büyük Aralıklı | 6,5U-260 | Askı Gergi Takımı | Çift Askı | 3 AWG (SWL) | 2x 40 kN | Çift_Gergi_Takımı_3_0 | 6,5U-260 |  | 2x 40 kN | Mitsubishi | AGO 1100
| 10/31 |  | D-14 | 6T-6 | TR13/16 | SEMİTAŞ |  | P+R/R | 4(1X240/25) | [10 empty] | Harıcı_Adı_Ayirici_Porselen | [6 empty] | SATEL |  | 36 kV / 100 A | [7 empty] | SIGMA |  |  | MOD-1 TRAFO BİNASI (3 HÜCRELİ) | ELTAŞ | [12 empty] | EMPA | [14 empty] | ACIK_SALT | [14 empty] | SETAŞ |  |  |  | 1600 kVA DSYA Çıkışlı A.D.P. | EMPA |  |  | 3 X 800 A | [11 empty] | SATEL | 400 A NH Sigorta 3 Boy |  | Poz | Poz |  |  |  | Ölçü 5 VA - Koruma 60 VA |  | 2000/5 | 2000/5 | 2000/5-5 | 600 |  |  |  |  | 3000/5 | 600 |  |  | 3 FS5 - 5P 10 | [9 empty] | PM 850 | [6 empty] | OG | TK-MI-85P | OG Travers | Demir Direk | Büyük Aralıklı | 6,5U-280 | Askı Gergi Takımı | Çift Gergi | 3 AWG (SWL) | 2x3 K1 | Çift_Gergi_Takımı_266 | 6,5U-280 |  | 2x3 K1 | Perkins | AJ-100R
| 10/32 |  | N-14 | 6T-8 | TR12/8 | SİMEL |  | R+R/R | 4(1X50/16) | [10 empty] | Harıcı_Sıgortali_Ayirici_Kompozıt_Sılıkon | [6 empty] | SCHNEIDER |  | 36 kV / 125 A | [7 empty] | General Electric (GE) |  |  | MOD-2 TRAFO BİNASI ( 4 HÜCRELİ ) | ELİMSAN | [12 empty] | EMS | [14 empty] | HAVA_YALITIMLI_DOLAP_TIPI | [14 empty] | SIEMENS |  |  |  | 100 kVA 3X160 A TMŞ/DSYA Çıkışlı + Ayd. Sayacı A.D.P. | EMS | [11 empty] | AG_SİGORTALI_YÜK_AYIRICISI |  |  | SCHNEIDER | 500 A NH Sigorta 3 Boy |  | 6/¹3/0.1/¹3 | 6/¹3/0.1/¹3-220 |  |  |  | Ölçü 5 VA - Koruma 90 VA |  | 2500/5 | 2500/5 | 1000/5-5-5 | 800 |  |  |  |  | 4000/5 | 800 |  |  | 5 FS5 - 5P 10 | [9 empty] | PM 870 | [6 empty] | OG | 2N-95 | OG Travers | Demir Direk | Büyük Aralıklı | 6,5U-300 | Askı Gergi Takımı | Çift Gergi | 3 AWG (SWL) | 2x4 K1 | Çift_Gergi_Takımı_477 | 6,5U-300 |  | 2x4 K1 | Suzuki | AJ35R
| 10/33 |  | Z-18 | 6T±0 | TR12/20 | TUĞCULAR |  | R/R | 4(1X70/16) | [10 empty] | Harıcı_Sıgortali_Ayirici_Porselen | [6 empty] | SELEN |  | 36 kV / 160 A | [10 empty] | MOD-3 TRAFO BİNASI ( 4 HÜCRELİ ) | EMEK | [12 empty] | EMSAN | [14 empty] | HAVA_YALITIMLI_METALCLAD | [14 empty] | ULUSOY |  |  |  | 100 kVA 3X160 A TMŞ/SYA Çıkışlı + Ayd. Sayacı A.D.P. | EMSAN | [11 empty] | ÖZENGİLİ_ŞALTERLER |  |  | SELEN | 630 A NH Sigorta 3 Boy |  | 6.3/¹3/0.1/¹3 | 6.3/¹3/0.1/¹3-220 |  |  |  | Ölçü 5 VA - Koruma 100 VA |  | 3000/5 | 3000/5 | 1200/5-5-5 | 1000 |  |  |  |  | 5000/5 | 1000 |  |  | 0.1 FS10 - 5P 10 | [16 empty] | AG | N-60 | OG Travers | Demir Direk | Büyük Aralıklı | JET | Askı Gergi Takımı | Çift Gergi | 3 AWG (SWL) | 2x 40 kN | Ag_İzolatör | JET |  | 2x 40 kN | Teksan | AK218
| 10/34 |  | D-10(1/0) | BER+2 | TR-XX12/12 | TURGUTLU |  | 3R+R/R | 3(1X400/35) | [10 empty] | Harıcı_Sıgortali_Topraklamali_Ayirici_Kompozıt_Sılıkon | [6 empty] | SELKO |  | 36 kV / 200 A | [10 empty] | MOD-4 TRAFO BİNASI ( 6 HÜCRELİ ) | EREN | [12 empty] | EMSAŞ | [14 empty] | SF6_GAZ_YALITIMLI_MODULER | [14 empty] | EVA |  |  |  | 100 kVA 3X160 A TMŞ/DSYA Çıkışlı A.D.P. | EMSAŞ | [11 empty] | KOLLU_ADİ_ŞALTER |  |  | SELKO |  |  | 7.2/¹3/0.1/¹3 | 7.2/¹3/0.1/¹3-220 |  |  |  | Ölçü 5 VA - Koruma 120 VA |  | 4000/5 | 4000/5 | 1500/5-5-5 | 250 |  |  |  |  | 25/1 Toroidal | 250 |  |  | 0.2 FS10 - 5P 10 | [16 empty] | AG | N-80 | OG Travers | Demir Direk | Büyük Aralıklı | DS-200 (SWL_M) | Askı Gergi Takımı | Tek Askı | 3 AWG (SWL) | 3 K1 | Og_İzolatör | DS-200 (SWL_M) |  | 3 K1 | Turkjen | AK351
| 10/35 |  | D-10(SW) | BER+4 | TR-XX12/15 | TEMİZEL |  | 3R/R | 4(1X35/16) | [10 empty] | Harıcı_Sıgortali_Topraklamali_Ayirici_Porselen | [6 empty] | SETAŞ | [12 empty] | MOD-5 TRAFO BİNASI ( 8 HÜCRELİ ) | ESAŞ | [12 empty] | EMTA | [14 empty] | SF6_GAZ_YALITIMLI_RMU | [19 empty] | EMTA | [11 empty] | AG_SİGORTASIZ_YÜK_AYIRICISI |  |  | SETAŞ |  |  | 10/¹3/0.1/¹3 | 10/¹3/0.1/¹3-220 |  |  |  | Ölçü 5 VA - Koruma 150 VA |  | 5000/5 | 5000/5 | 2000/5-5-5 | 16 |  |  |  |  | 50/1 Toroidal | 320 |  |  | 0.2S FS10 - 5P 10 | [16 empty] | AG | N-95 | OG Travers | Demir Direk | Büyük Aralıklı | DS-250 (SWL_M) | Askı Gergi Takımı | Tek Askı | 3 AWG (SWL) | 4 K1 | Ag_İzolatör_Demiri | DS-250 (SWL_M) |  | 4 K1 | Unıversal | AK4100
| 10/4 |  | D-12(1/0) | BER+6 | TR-XX12/16 | ÖRME DİREK |  | +2R/R | 4X10 | [10 empty] | Harıcı_Topraklamali_Ayirici_Porselen | [6 empty] | SIEMENS | [12 empty] | MOD-5-A TRAFO BİNASI ( 17 HÜCRELİ ) | ESIT | [12 empty] | ENMAK | [34 empty] | ENMAK | [11 empty] | DİKEY_AG_SİGORTALI_YÜK_AYIRICISI |  |  | SIEMENS |  |  | 11/¹3/0.1/¹3 | 11/¹3/0.1/¹3-220 |  |  |  | Ölçü 5 VA - Koruma 200 VA |  | 25/1 Toroidal | 5/5-5 | 2500/5-5-5 | 24 |  |  |  |  | 100/1 Toroidal | 16 |  |  | 0.5 FS10 - 5P 10 | [16 empty] | OG | N-95/2 | OG Travers | Demir Direk | Büyük Aralıklı | DS-300 (SWL_M) | Askı Gergi Takımı | Tek Askı | 3 AWG (SWL) | 40 kN | Og_İzolatör_Demiri | DS-300 (SWL_M) |  | 40 kN | Vanguard | AK4110
| 10/5 |  | D-12(3/0) | BER-2 | M100 | GÜNEYDOĞU |  | P+R/P | 1x4 | [10 empty] | Topraklama_Ayiricisi | [6 empty] | SİGMA | [12 empty] | MOD-5-B TRAFO BİNASI ( 25 HÜCRELİ ) | ESİTAŞ | [12 empty] | ENPA | [34 empty] | ENPA | [11 empty] | TERMİK_MANYETİK_OTOMATİK_ŞALTERLER |  |  | SİGMA |  |  | 11.5/¹3/0.1/¹3 | 11.5/¹3/0.1/¹3-220 |  |  |  | Ölçü 10 VA - Koruma 30 VA |  | 50/1 Toroidal | 10/5-5 | 3000/5-5-5 | 320 |  |  |  |  | 200/1 Toroidal |  |  |  | 0.5S FS10 - 5P 10 | [16 empty] | OG | 2N-95 | OG Travers | Demir Direk | Büyük Aralıklı | DS-350 (SWL_M) | Askı Gergi Takımı | Tek Gergi | 3 AWG (SWL) | 3 K1 |  | DS-350 (SWL_M) |  | 3 K1 | Yamaha | AK4200
| 10/6 |  | D-12(SW) | BER-4 | K1 | AĞAÇ DİREK |  | 3P+R/P | 1x6 | [10 empty] | Yük_Ayiricisi | [6 empty] | TEMSAN | [12 empty] | PREFABRİK DAĞITIM VE TRAFO MERKEZİ (PB-1) | ETISAN | [12 empty] | ERCİYES | [34 empty] | ERCİYES | [11 empty] | TERMİK_MANYETİK_COMPACT_TİP_OTOMATİK_ŞALTERLER |  |  | TEMSAN |  |  | 12/¹3/0.1/¹3 | 12/¹3/0.1/¹3-220 |  |  |  | Ölçü 10 VA - Koruma 50 VA |  | 100/1 Toroidal | 15/5-5 | 5-10/5-5 | [5 empty] | 250/1 Toroidal |  |  |  | 1 FS10 - 5P 10 | [17 empty] | N-60 | OG Travers | Demir Direk | Büyük Aralıklı | DS-400 (SWL_M) | Askı Gergi Takımı | Tek Gergi | 3 AWG (SWL) | 4 K1 |  | DS-400 (SWL_M) |  | 4 K1 | Yanmar | AK6400
| 10/7 |  | D-14(1/0) | BER-6 | K1' | AĞARTAN |  | 3P+R/A | 1x10 | [10 empty] | Sıgortali_Yük_Ayiricisi | [6 empty] | ULUSOY | [12 empty] | PREFABRİK DAĞITIM VE TRAFO MERKEZİ (PB-2) | ETİTAŞ | [12 empty] | ERTA | [34 empty] | ERTA | [14 empty] | ULUSOY |  |  | 15/¹3/0.1/¹3 | 15/¹3/0.1/¹3-220 |  |  |  | Ölçü 10 VA - Koruma 60 VA |  | 200/1 Toroidal | 20/5-5 | 10-20/5-5 | [5 empty] | 25/5 Toroidal |  |  |  | 3 FS10 - 5P 10 | [17 empty] | N-80 | OG Travers | Demir Direk | Büyük Aralıklı | DS-200 (SWL_G) | Askı Gergi Takımı | Tek Gergi | 3 AWG (SWL) | 40 kN |  | DS-200 (SWL_G) |  | 40 kN | Karjen | ALXD-4136
| 10/8 |  | D-14(SW) | BER-8 | TR11/12 | AĞARTAŞ |  | 3P+P/2R | 1x16 | [17 empty] | YAKIŞLAR | [12 empty] | PREFABRİK DAĞITIM VE TRAFO MERKEZİ (PB-3) | JOYSAN | [12 empty] | ESEM | [34 empty] | ESEM | [14 empty] | YAKIŞLAR |  |  | 15.8/¹3/0.1/¹3 | 15.8/¹3/0.1/¹3-220 |  |  |  | Ölçü 10 VA - Koruma 90 VA |  | 250/1 Toroidal | 25/5-5 | 15-30/5-5 | [5 empty] | 50/5 Toroidal |  |  |  | 5 FS10 - 5P 10 | [17 empty] | N-95 | OG Travers | Demir Direk | Büyük Aralıklı | DS-250 (SWL_G) | Askı Gergi Takımı | Çift Askı | 3/0 AWG | 2x3 K1 |  | DS-250 (SWL_G) |  | 2x3 K1 |  | ALXD-4T36
| 10/9 |  | D-16(1/0) | BER±0 | TR11/16 | ASEL MADEN |  | 3P/R | 1x25 | [17 empty] | YILDIZLAR | [12 empty] | PREFABRİK DAĞITIM VE TRAFO MERKEZİ (PB-4) | KAPLAN | [12 empty] | ETAP | [34 empty] | ETAP | [14 empty] | YILDIZLAR |  |  | 17.5/¹3/0.1/¹3 | 17.5/¹3/0.1/¹3-220 |  |  |  | Ölçü 10 VA - Koruma 100 VA |  | 25/5 Toroidal | 30/5-5 | 20-40/5-5 | [5 empty] | 100/5 Toroidal |  |  |  | 0.1 FS5 - 5P 20 | [17 empty] | N-95/2 | OG Travers | Demir Direk | Büyük Aralıklı | DS-300 (SWL_G) | Askı Gergi Takımı | Çift Askı | 3/0 AWG | 2x4 K1 |  | DS-300 (SWL_G) |  | 2x4 K1 |  | ALXD-6T64
| 11/1,5 |  | D-16(SW) | BES+2 | TR14/10 | BARAN |  | 3P/P | 1x35 | [17 empty] | ORTAKLAR | [12 empty] | 3. ŞAHIS BETON KÖŞK (TİP-1A)1000 KVA VE ALTI GÜÇLER İÇİN-DIŞARDAN İŞLETİLEN TİP | LIDER | [12 empty] | EUROPOWER | [34 empty] | EUROPOWER | [14 empty] | ORTAKLAR |  |  | 20/¹3/0.1/¹3 | 20/¹3/0.1/¹3-220 |  |  |  | Ölçü 10 VA - Koruma 120 VA |  | 50/5 Toroidal | 40/5-5 | 25-50/5-5 | [5 empty] | 200/5 Toroidal |  |  |  | 0.2 FS5 - 5P 20 | [17 empty] | 2N-95 | OG Travers | Demir Direk | Büyük Aralıklı | DS-350 (SWL_G) | Askı Gergi Takımı | Çift Askı | 3/0 AWG | 2x 40 kN |  | DS-350 (SWL_G) |  | 2x 40 kN |  | ALXD-6TA64
| 11/10 |  | D-18(1/0) | BES+4 | TR12/10 | BARANLAR |  | 3P+R/R | 1x50 | [17 empty] | FEDERAL | [12 empty] | 3. ŞAHIS BETON KÖŞK (TİP-1A)1000 KVA VE ALTI GÜÇLER İÇİN-İÇERDEN İŞLETİLEN TİP | MAKSAN | [12 empty] | GÖKGÜR | [34 empty] | GÖKGÜR | [14 empty] | FEDERAL |  |  | 24/¹3/0.1/¹3 | 24/¹3/0.1/¹3-220 |  |  |  | Ölçü 10 VA - Koruma 150 VA |  | 100/5 Toroidal | 50/5-5 | 30-60/5-5 | [5 empty] | 250/5 Toroidal |  |  |  | 0.2S FS5 - 5P 20 | [17 empty] | N-60 | OG Travers | Demir Direk | Büyük Aralıklı | DS-400 (SWL_G) | Askı Gergi Takımı | Çift Gergi | 3/0 AWG | 2x3 K1 |  | DS-400 (SWL_G) |  | 2x3 K1 |  | AO 275R
| 11/11 |  | D-18(SW) | BES+6 | TR13/11 | BASIL |  | A+R/A | 1x70 | [17 empty] | KALE | [12 empty] | 3. ŞAHIS BETON KÖŞK (TİP-1A)1600 KVA -İÇERDEN İŞLETİLEN TİP | MEKSAN | [12 empty] | KARABULUT | [34 empty] | KARABULUT | [14 empty] | KALE |  |  | 30/¹3/0.1/¹3 | 30/¹3/0.1/¹3-220 |  |  |  | Ölçü 10 VA - Koruma 200 VA |  | 200/5 Toroidal | 60/5-5 | 40-80/5-5 | [5 empty] | 1600/5 |  |  |  | 0.5 FS5 - 5P 20 | [17 empty] | N-80 | OG Travers | Demir Direk | Büyük Aralıklı | T-200 (1/0) | Askı Gergi Takımı | Çift Gergi | 3/0 AWG | 2x4 K1 |  | T-200 (1/0) |  | 2x4 K1 |  | AO35R
| 11/12 |  | D-20(1/0) | BES-2 | TR13/20 | ÇALİKLER METAL |  | A/A | 1x95 | [17 empty] | PRONUTEC | [12 empty] | 3. ŞAHIS BETON KÖŞK (TİP-1B)1000 KVA VE ALTI GÜÇLER İÇİN-DIŞARDAN İŞLETİLEN TİP | METAŞ | [12 empty] | KARDEŞLER | [34 empty] | KARDEŞLER | [14 empty] | PRONUTEC |  |  | 31.5/¹3/0.1/¹3 | 31.5/¹3/0.1/¹3-220 |  |  |  | Ölçü 15 VA - Koruma 30 VA |  | 250/5 Toroidal | 75/5-5 | 50-100/5-5 | [5 empty] | 80/5 |  |  |  | 0.5S FS5 - 5P 20 | [17 empty] | N-95 | OG Travers | Demir Direk | Büyük Aralıklı | T-250 (1/0) | Askı Gergi Takımı | Çift Gergi | 3/0 AWG | 2x 40 kN |  | T-250 (1/0) |  | 2x 40 kN |  | APD 1000 C
| 11/13 |  | D-20(SW) | BES-4 | TR13/25 | ÇAVUŞOĞLU |  | 3A+R/P | 1x120 | [30 empty] | 3. ŞAHIS BETON KÖŞK (TİP-1B)1000 KVA VE ALTI GÜÇLER İÇİN-İÇERDEN İŞLETİLEN TİP | RADE KONCAR | [12 empty] | KUMSEL | [34 empty] | KUMSEL | [17 empty] | 33/¹3/0.1/¹3 | 33/¹3/0.1/¹3-220 |  |  |  | Ölçü 15 VA - Koruma 50 VA |  | 5-10/5 | 100/5-5 | 60-120/5-5 | [9 empty] | 1 FS5 - 5P 20 | [17 empty] | N-95/2 | OG Travers | Demir Direk | Büyük Aralıklı | T-300 (1/0) | Askı Gergi Takımı | Tek Askı | 3/0 AWG | 3 K1 |  | T-300 (1/0) |  | 3 K1 |  | APD165A
| 11/14 |  | N-10(1/0) | BES-6 | TR13/10 | ÇEKOSAN |  | 3A+R/A | 1x150 | [30 empty] | 3. ŞAHIS BETON KÖŞK (TİP-1B)1600 KVA -İÇERDEN İŞLETİLEN TİP | SBS | [12 empty] | LİDER | [34 empty] | LİDER | [17 empty] | 34.5/¹3/0.1/¹3 | 34.5/¹3/0.1/¹3-220 |  |  |  | Ölçü 15 VA - Koruma 60 VA |  | 10-20/5 | 125/5-5 | 75-150/5-5 | [9 empty] | 3 FS5 - 5P 20 | [17 empty] | K1 | OG Travers | Demir Direk | Büyük Aralıklı | T-350 (1/0) | Askı Gergi Takımı | Tek Askı | 3/0 AWG | 4 K1 |  | T-350 (1/0) |  | 4 K1 |  | APD 25A
| 11/15 |  | N-10(3/0) | BES-8 | TR12/9 | CEM |  | 3A+2R/P | 1x185 | [30 empty] | 3. ŞAHIS BETON KÖŞK (TİP-1C)1000 KVA VE ALTI GÜÇLER İÇİN-İÇERDEN İŞLETİLEN TİP | SCHNEIDER | [12 empty] | LMS | [34 empty] | LMS | [17 empty] | 36/¹3/0.1/¹3 | 36/¹3/0.1/¹3-220 |  |  |  | Ölçü 15 VA - Koruma 90 VA |  | 15-30/5 | 150/5-5 | 100-200/5-5 | [9 empty] | 5 FS5 - 5P 20 | [17 empty] | K2 | OG Travers | Demir Direk | Büyük Aralıklı | T-400 (1/0) | Askı Gergi Takımı | Tek Askı | 3/0 AWG | 40 kN |  | T-400 (1/0) |  | 40 kN |  | APD33A
| 11/16 |  | N-10(SW) | BES±0 | TR13/21 | CETKA |  | 3A/R | 1x240 | [30 empty] | 3. ŞAHIS BETON KÖŞK (TİP-1C)1600 KVA -İÇERDEN İŞLETİLEN TİP | SEM | [12 empty] | MARKA YOK | [34 empty] | MARKA YOK | [22 empty] | Ölçü 15 VA - Koruma 100 VA |  | 20-40/5 | 200/5-5 | 150-300/5-5 | [9 empty] | 0.1 FS10 - 5P 20 | [17 empty] | K3 | OG Travers | Demir Direk | Büyük Aralıklı | TÜ-300 (1/0) | Askı Gergi Takımı | Tek Gergi | 3/0 AWG | 3 K1 |  | TÜ-300 (1/0) |  | 3 K1 |  | APD700
| 11/17 |  | N-12(1/0) | BET+2 | TR13/24 | DEPAS |  | 3A/P | 2X4 | [30 empty] | 3. ŞAHIS BETON KÖŞK (TİP-1C)1600 KVA VE ALTI GÜÇLER İÇİN-DIŞARDAN İŞLETİLEN TİP | SEPAM | [12 empty] | MEPSAN | [34 empty] | MEPSAN | [22 empty] | Ölçü 15 VA - Koruma 120 VA |  | 25-50/5 | 250/5-5 | 200-400/5-5 | [9 empty] | 0.2 FS10 - 5P 20 | [17 empty] | PORSELEN KOMPOZİT | OG Travers | Demir Direk | Büyük Aralıklı | TÜ-400 (1/0) | Askı Gergi Takımı | Tek Gergi | 3/0 AWG | 4 K1 |  | TÜ-400 (1/0) |  | 4 K1 |  | apd70a
| 11/18 |  | N-12(3/0) | BET+4 | TR13/4 | EKO-EN |  | 3A/A | 2X6 | [30 empty] | 3. ŞAHIS BETON KÖŞK (TİP-1D)1600 KVA VE ALTI GÜÇLER İÇİN-DIŞARDAN İŞLETİLEN TİP | SIEMENS | [12 empty] | MİRİM | [34 empty] | MİRİM | [22 empty] | Ölçü 15 VA - Koruma 150 VA |  | 30-60/5 | 300/5-5 | 300-600/5-5 | [9 empty] | 0.2S FS10 - 5P 20 | [17 empty] | SİLİKON KOMPOZİT | OG Travers | Demir Direk | Büyük Aralıklı | D-200 (1/0_M) | Askı Gergi Takımı | Tek Gergi | 3/0 AWG | 40 kN |  | D-200 (1/0_M) |  | 40 kN |  | APD825M
| 11/19 |  | N-12(SW) | BET+6 | TR14/16 | ELTAŞ |  | 3O+R/P | 2X10 | [30 empty] | 3. ŞAHIS BETON KÖŞK (TİP-2A)- DIŞARIDAN İŞLETİLEN TİP | STD | [12 empty] | MİTAŞ | [34 empty] | MİTAŞ | [22 empty] | Ölçü 15 VA - Koruma 200 VA |  | 40-80/5 | 400/5-5 | 500-1000/5-5 | [9 empty] | 0.5 FS10 - 5P 20 | [17 empty] | K1 | OG Travers | Demir Direk | Büyük Aralıklı | D-250 (1/0_M) | Askı Gergi Takımı | Çift Askı | 477 MCM | 2x3 K2 |  | D-250 (1/0_M) |  | 2x3 K2 |  | APO 1000
| 11/2 |  | N-14(1/0) | BET-2 | TR14/8 | ESTAŞ |  | 3O+R/O | 2X16 | [30 empty] | 3. ŞAHIS BETON KÖŞK (TİP-2B)- DIŞARIDAN İŞLETİLEN TİP | SÖNMEZ | [12 empty] | NİĞBAŞ | [34 empty] | NİĞBAŞ | [22 empty] | Ölçü 20 VA - Koruma 30 VA |  | 50-100/5 | 500/5-5 | 600-1200/5-5 | [9 empty] | 0.5S FS10 - 5P 20 | [17 empty] | K2 | OG Travers | Demir Direk | Büyük Aralıklı | D-300 (1/0_M) | Askı Gergi Takımı | Çift Askı | 477 MCM | 2x3 K2 sis |  | D-300 (1/0_M) |  | 2x3 K2 sis |  | ARK S115
| 11/2,5 |  | N-14(3/0) | BET-4 | TR10/14 | GESTAŞ |  | 3O+R/A | 2X25 | [30 empty] | 3. ŞAHIS BETON KÖŞK (TİP-2H/B-İÇERDEN İŞLETİLEN TİP | TEK | [12 empty] | OKÇU | [34 empty] | OKÇU | [22 empty] | Ölçü 20 VA - Koruma 50 VA |  | 60-120/5 | 600/5-5 | 750-1500/5-5 | [9 empty] | 1 FS10 - 5P 20 | [17 empty] | K3 | OG Travers | Demir Direk | Büyük Aralıklı | D-350 (1/0_M) | Askı Gergi Takımı | Çift Askı | 477 MCM | 2x 100 kN |  | D-350 (1/0_M) |  | 2x 100 kN |  | ARK-S360
| 11/20 |  | N-14(SW) | BET-6 | TR10/15 | HAS ÇELIK |  | 3O/R | 2X35 | [31 empty] | TEKIS | [12 empty] | ÖZDEMİR | [34 empty] | ÖZDEMİR | [22 empty] | Ölçü 20 VA - Koruma 60 VA |  | 75-150/5 | 750/5-5 | 800-1600/5-5 | [9 empty] | 3 FS10 - 5P 20 | [17 empty] | PORSELEN KOMPOZİT | OG Travers | Demir Direk | Büyük Aralıklı | D-400 (1/0_M) | Askı Gergi Takımı | Çift Gergi | 477 MCM | 2x3 K3 |  | D-400 (1/0_M) |  | 2x3 K3 |  | AS 550
| 11/21 |  | N-16(1/0) | BET-8 | TR10/6 | HAS ÇELİK |  | 3O/O | 2X50 | [31 empty] | TRAFOSAN | [12 empty] | ÖZOLGUN | [34 empty] | ÖZOLGUN | [22 empty] | Ölçü 20 VA - Koruma 90 VA |  | 100-200/5 | 800/5-5 | 1000-2000/5-5 | [9 empty] | 5 FS10 - 5P 20 | [17 empty] | SİLİKON KOMPOZİT | OG Travers | Demir Direk | Büyük Aralıklı | DÜ-300 (1/0_M) | Askı Gergi Takımı | Çift Gergi | 477 MCM | 2x4 K3 |  | DÜ-300 (1/0_M) |  | 2x4 K3 |  | AYD4N41
| 11/22 |  | N-16(3/0) | BET±0 | TR11/7 | HASKUM |  | 3O/A | 2X70 | [31 empty] | TRANSFORM | [12 empty] | ÖZPA | [34 empty] | ÖZPA | [22 empty] | Ölçü 20 VA - Koruma 100 VA |  | 150-300/5 | 1000/5-5 | [10 empty] | 0.1 FS5 - 10P 10 | [17 empty] | K1 | OG Travers | Demir Direk | Büyük Aralıklı | DÜ-400 (1/0_M) | Askı Gergi Takımı | Çift Gergi | 477 MCM | 2x 100 kN |  | DÜ-400 (1/0_M) |  | 2x 100 kN |  | BİNA İÇİ
| 11/23 |  | N-16(SW) | BEY+2 | TR12/14 | HEPER |  | 3Po+R/Po | 2X95 | [31 empty] | TRANSTEK | [12 empty] | PANELSAN | [34 empty] | PANELSAN | [22 empty] | Ölçü 20 VA - Koruma 120 VA |  | 200-400/5 | 1200/5-5 | [10 empty] | 0.2 FS5 - 10P 10 | [17 empty] | K2 | OG Travers | Demir Direk | Büyük Aralıklı | D-200 (1/0_G) | Askı Gergi Takımı | Tek Askı | 477 MCM | 3 K2 |  | D-200 (1/0_G) |  | 3 K2 |  | CANOPY
| 11/24 |  | N-18(1/0) | BEY+4 | 12U | ISIK |  | 3Po+R/A | 2X120 | [31 empty] | TİMSAN | [12 empty] | PANOSAN | [34 empty] | PANOSAN | [22 empty] | Ölçü 20 VA - Koruma 150 VA |  | 300-600/5 | 1500/5-5 | [10 empty] | 0.2S FS5 - 10P 10 | [17 empty] | K3 | OG Travers | Demir Direk | Büyük Aralıklı | D-250 (1/0_G) | Askı Gergi Takımı | Tek Askı | 477 MCM | 3 K2 sis |  | D-250 (1/0_G) |  | 3 K2 sis |  | CJ1100PM
| 11/25 |  | N-18(3/0) | BEY+6 | TR13/13 | IŞIK |  | 3A | 2X150 | [31 empty] | ULUSOY | [12 empty] | PEMAŞ | [34 empty] | PEMAŞ | [22 empty] | Ölçü 20 VA - Koruma 200 VA |  | 500-1000/5 | 2000/5-5 | [10 empty] | 0.5 FS5 - 10P 10 | [17 empty] | PORSELEN KOMPOZİT | OG Travers | Demir Direk | Büyük Aralıklı | D-300 (1/0_G) | Askı Gergi Takımı | Tek Askı | 477 MCM | 100 kN |  | D-300 (1/0_G) |  | 100 kN |  | CJ1400PM
| 11/26 |  | N-18(SW) | BEY-2 | TR13/30 | ITAS |  | 3A+P/P | 2X185 | [31 empty] | ÖBEK | [12 empty] | PEMSAN | [34 empty] | PEMSAN | [22 empty] | Ölçü 30 VA - Koruma 30 VA |  | 600-1200/5 | 1000/5-5-5 | [10 empty] | 0.5S FS5 - 10P 10 | [17 empty] | SİLİKON KOMPOZİT | OG Travers | Demir Direk | Büyük Aralıklı | D-350 (1/0_G) | Askı Gergi Takımı | Tek Gergi | 477 MCM | 3 K3 |  | D-350 (1/0_G) |  | 3 K3 |  | ÇJ800PN
| 11/27 |  | N-20(1/0) | BEY-4 | TR14/13 | KAPLAN |  |  | 2X240 | [31 empty] | ÖZ GÖKÇE | [12 empty] | SADİRLER | [34 empty] | SADİRLER | [22 empty] | Ölçü 30 VA - Koruma 50 VA |  | 750-1500/5 | 1200/5-5-5 | [10 empty] | 1 FS5 - 10P 10 | [17 empty] | K1 | OG Travers | Demir Direk | Büyük Aralıklı | D-400 (1/0_G) | Askı Gergi Takımı | Tek Gergi | 477 MCM | 4 K3 |  | D-400 (1/0_G) |  | 4 K3 |  | ÇJ900PM
| 11/28 |  | N-20(3/0) | BEY-6 | TR14/15 | KONSAN |  |  | 3X2.5 | [31 empty] | ÖZGÜNEY | [12 empty] | SARAY | [34 empty] | SARAY | [22 empty] | Ölçü 30 VA - Koruma 60 VA |  | 800-1600/5 | 1500/5-5-5 | [10 empty] | 3 FS5 - 10P 10 | [17 empty] | K2 | OG Travers | Demir Direk | Büyük Aralıklı | DÜ-300 (1/0_G) | Askı Gergi Takımı | Tek Gergi | 477 MCM | 100 kN |  | DÜ-300 (1/0_G) |  | 100 kN |  | ÇJ900PN
| 11/29 |  | N-20(SW) | BEY-8 | TR14/6 | MAKSAN |  |  | 3X4 | [31 empty] | ÖZGÜNEY BESE | [12 empty] | SELEN | [34 empty] | SELEN | [22 empty] | Ölçü 30 VA - Koruma 90 VA |  | 1000-2000/5 | 2000/5-5-5 | [10 empty] | 5 FS5 - 10P 10 | [17 empty] | K3 | OG Travers | Demir Direk | Büyük Aralıklı | DÜ-400 (1/0_G) | İzolatör | Mesnet | AG | N 80 |  | DÜ-400 (1/0_G) |  | N 80 |  | CONAPY
| 11/3 |  | T-10(1/0) | BEY±0 | TR16/12 | MEB |  |  | 3X6 | [31 empty] | ÖZTRAFO | [12 empty] | SIEMENS | [34 empty] | SIEMENS | [22 empty] | Ölçü 30 VA - Koruma 100 VA |  |  | 2500/5-5-5 | [10 empty] | 0.1 FS10 - 10P 10 | [17 empty] | PORSELEN KOMPOZİT | OG Travers | Demir Direk | Şehir İçi | 6,5U-200 | İzolatör | Mesnet | AG | N 95 |  | 6,5U-200 |  | N 95 |  | DAHİLİ
| 11/3,5 |  | T-10(SW) | DA+1,5 | TR16/14 | MEKSAN |  |  | 3X10 | [31 empty] | AZP | [12 empty] | SIGMA | [34 empty] | SIGMA | [22 empty] | Ölçü 30 VA - Koruma 120 VA |  |  | 3000/5-5-5 | [10 empty] | 0.2 FS10 - 10P 10 | [17 empty] | SİLİKON KOMPOZİT | OG Travers | Demir Direk | Şehir İçi | 6,5U-220 | İzolatör | Mesnet | AG | N 95/2 |  | 6,5U-220 |  | N 95/2 |  | DGC2013
| 11/30 |  | T-12(1/0) | DA+3 | A30 | MİNA |  |  | 3X16 | [31 empty] | AKSAN | [12 empty] | SUMER | [34 empty] | SUMER | [22 empty] | Ölçü 30 VA - Koruma 150 VA |  |  | 25/1 Toroidal | [10 empty] | 0.2S FS10 - 10P 10 | [17 empty] | VHD 15 | OG Travers | Demir Direk | Şehir İçi | 6,5U-240 | İzolatör Demiri | Mesnet | AG | A 80 |  | 6,5U-240 |  | A 80 |  | DGS 2013
| 11/31 |  | T-12(SW) | DA+4,5 | K+2 | NOYA |  |  | 3X25 | [31 empty] | YENİ ÜMİT | [12 empty] | TEMSAN | [34 empty] | TEMSAN | [22 empty] | Ölçü 30 VA - Koruma 200 VA |  |  | 50/1 Toroidal | [10 empty] | 0.5 FS10 - 10P 10 | [17 empty] | VHD 35 | OG Travers | Demir Direk | Şehir İçi | 6,5U-260 | İzolatör Demiri | Mesnet | AG | B 80 |  | 6,5U-260 |  | B 80 |  | DİESEL
| 11/32 |  | T-14(1/0) | DA+6 | BES±0 | ÖKSÜZ |  |  | 3X35 | [31 empty] | ETA | [12 empty] | TOPÇUOĞLU | [34 empty] | TOPÇUOĞLU | [22 empty] | Ölçü 45 VA - Koruma 30 VA |  |  | 100/1 Toroidal | [10 empty] | 0.5S FS10 - 10P 10 | [17 empty] | VKS | OG Travers | Demir Direk | Şehir İçi | 6,5U-280 | İzolatör Demiri | Mesnet | AG | B 95 |  | 6,5U-280 |  | B 95 |  | Direk Enjeksiyonlu , Dizel , 4
| 11/33 |  | T-14(SW) | DA-1,5 | T15 | TEK |  |  | 3X50 | [31 empty] | SAMİ | [12 empty] | TÜREL | [34 empty] | TÜREL | [22 empty] | Ölçü 45 VA - Koruma 50 VA |  |  | 200/1 Toroidal | [10 empty] | 1 FS10 - 10P 10 | [17 empty] | VHD 15 | OG Travers | Demir Direk | Şehir İçi | 6,5U-300 | İzolatör Demiri | Mesnet | AG | D 80 (Deve Boynu) |  | 6,5U-300 |  | D 80 (Deve Boynu) |  | DİZEL
| 11/34 |  | T-16(1/0) | DA-3 | K2 | TEKİŞ |  |  | 3X70 | [31 empty] | SETAŞ | [12 empty] | UĞUR | [34 empty] | UĞUR | [22 empty] | Ölçü 45 VA - Koruma 60 VA |  |  | 250/1 Toroidal | [10 empty] | 3 FS10 - 10P 10 | [17 empty] | VHD 35 | OG Travers | Demir Direk | Şehir İçi | 8U-340 | İzolatör Demiri | Mesnet | AG | D 95 (Deve Boynu) |  | 8U-340 |  | D 95 (Deve Boynu) |  | DİZEL 4 Zamanlı, Su Soğutmalı
| 11/35 |  | T-16(SW) | DA-4,5 | K3 | TURKMALI |  |  | 3X95 | [31 empty] | UFUK | [12 empty] | YAVUZ | [34 empty] | YAVUZ | [22 empty] | Ölçü 45 VA - Koruma 90 VA |  |  | 25/5 Toroidal | [10 empty] | 5 FS10 - 10P 10 | [17 empty] | VKS | OG Travers | Demir Direk | Şehir İçi | 8U-360 | İzolatör | Mesnet | OG | 7.2 kV VHD 15 Normal Tip |  | 8U-360 |  | 7.2 kV VHD 15 Normal Tip |  | dizel apd 33a
| 11/4 |  | T-18(1/0) | DA-6 | TR-XXM40 | YAKIŞLAR |  |  | 3X120 | [31 empty] | TEZCAN | [12 empty] | ZEYBEK | [34 empty] | ZEYBEK | [22 empty] | Ölçü 45 VA - Koruma 100 VA |  |  | 50/5 Toroidal | [10 empty] | 0.1 FS5 - 10P 20 | [17 empty] | 0.5 mt | OG Travers | Demir Direk | Şehir İçi | 8U-380 | İzolatör | Mesnet | OG | 17.5 kV VHD 15 Normal Tip |  | 8U-380 |  | 17.5 kV VHD 15 Normal Tip |  | DSE6020
| 11/5 |  | T-18(SW) | DA±0 | K2' | KARAKAYA |  |  | 3X150 | [31 empty] | UTAŞ | [47 empty] | OĞULTÜRK | [22 empty] | Ölçü 45 VA - Koruma 120 VA |  |  | 100/5 Toroidal | [10 empty] | 0.2 FS5 - 10P 20 | [17 empty] | 1 mt | OG Travers | Demir Direk | Şehir İçi | 8U-400 | İzolatör | Mesnet | OG | 36 kV VHD 35 Normal Tip |  | 8U-400 |  | 36 kV VHD 35 Normal Tip |  | DSE7320
| 11/6 |  | T-20(1/0) | DB+1,5 | 25/10 | FABRİKA ENERJİ |  |  | 3X185 | [31 empty] | NİLGAP | [47 empty] | PANOSET | [22 empty] | Ölçü 45 VA - Koruma 150 VA |  |  | 200/5 Toroidal | [10 empty] | 0.2S FS5 - 10P 20 | [17 empty] | 1.5 mt | OG Travers | Demir Direk | Şehir İçi | 8U-420 | İzolatör | Mesnet | OG | 36 kV VKS 35 Normal Tip |  | 8U-420 |  | 36 kV VKS 35 Normal Tip |  | EAG-25
| 11/7 |  | T-20(SW) | DB+3 | 10U | BABAOĞLU |  |  | 3X240 | [31 empty] | NİL | [47 empty] | SCADA | [22 empty] | Ölçü 45 VA - Koruma 200 VA |  |  | 250/5 Toroidal | [10 empty] | 0.5 FS5 - 10P 20 | [17 empty] | 1.7 mt | OG Travers | Demir Direk | Şehir İçi | 8U-440 | İzolatör | Mesnet | OG | 17.5 kV VHD 15 Sis Tipi |  | 8U-440 |  | 17.5 kV VHD 15 Sis Tipi |  | ECM
| 11/8 |  | Z-10(1/0) | DB+4,5 | TR12/13 | MARKA YOK |  |  | 4X4 | [79 empty] | KARSAN | [22 empty] | Ölçü 60 VA - Koruma 30 VA |  |  | 5-10/5 | [10 empty] | 0.5S FS5 - 10P 20 | [17 empty] | 2 mt | OG Travers | Demir Direk | Şehir İçi | D-200 | İzolatör | Mesnet | OG | 36 kV VHD 35 Sis Tipi |  | D-200 |  | 36 kV VHD 35 Sis Tipi |  | ECO43-1LN/4
| 11/9 |  | Z-10(SW) | DB+6 | TR12/2 | YAKIŞLAR |  |  | 4X6 | [79 empty] | IDEAL | [22 empty] | Ölçü 60 VA - Koruma 50 VA |  |  | 10-20/5 | [10 empty] | 1 FS5 - 10P 20 | [17 empty] | 2.2 mt | OG Travers | Demir Direk | Şehir İçi | D-250 | İzolatör | Mesnet | OG | 36 kV VKS 35 Sis Tipi |  | D-250 |  | 36 kV VKS 35 Sis Tipi |  | EEA224D
| 12/10 |  | Z-12(1/0) | DB-1,5 | 10I' | TEK |  |  | 4X16 | [79 empty] | YILDIZLAR | [22 empty] | Ölçü 60 VA - Koruma 60 VA |  |  | 15-30/5 | [10 empty] | 3 FS5 - 10P 20 | [17 empty] | 2.5 mt | Potans | Demir Direk | Şehir İçi | MT-1-240 | İzolatör Demiri | Mesnet | OG | B 6 Demir Travers için (Durdurucu) |  | MT-1-240 |  | B 6 Demir Travers için (Durdurucu) |  | EEA274E
| 12/11 |  | Z-12(SW) | DB-3 | TR10/1,5 | OPTO LED |  |  | 4X25 | [79 empty] | ELTEK | [22 empty] | Ölçü 60 VA - Koruma 90 VA |  |  | 20-40/5 | [10 empty] | 5 FS5 - 10P 20 | [17 empty] | 2.7 mt | Potans | Demir Direk | Şehir İçi | MT-2-290 | İzolatör Demiri | Mesnet | OG | B 15 Demir Travers için (Durdurucu) |  | MT-2-290 |  | B 15 Demir Travers için (Durdurucu) |  | EEA274K
| 12/12 |  | Z-14(1/0) | DB-4,5 | TR10/12 |  |  |  | 4X35 | [79 empty] | RMS | [22 empty] | Ölçü 60 VA - Koruma 100 VA |  |  | 25-50/5 | [10 empty] | 0.1 FS10 - 10P 20 | [17 empty] | 2.8 mt | Potans | Demir Direk | Şehir İçi | MT-3-290 | İzolatör Demiri | Mesnet | OG | B 35 Demir Travers için (Durdurucu) |  | MT-3-290 |  | B 35 Demir Travers için (Durdurucu) |  | EG315-400N
| 12/13 |  | Z-14(SW) | DB-6 | TR11/20 |  |  |  | 4X50 | [79 empty] | AYSAN | [22 empty] | Ölçü 60 VA - Koruma 120 VA |  |  | 30-60/5 | [10 empty] | 0.2 FS10 - 10P 20 | [17 empty] | 3 mt | Potans | Demir Direk | Şehir İçi | MT-4-340 | İzolatör Demiri | Mesnet | OG | B 6 Beton Travers için (Durdurucu) |  | MT-4-340 |  | B 6 Beton Travers için (Durdurucu) |  | EG-82
| 12/14 |  | Z-16(1/0) | DB±0 | TR11/4 |  |  |  | 4X70 | [79 empty] | HAMİT ULCAY | [22 empty] | Ölçü 60 VA - Koruma 150 VA |  |  | 40-80/5 | [10 empty] | 0.2S FS10 - 10P 20 | [17 empty] | 4 mt | Potans | Demir Direk | Şehir İçi | MD-1-240 | İzolatör Demiri | Mesnet | OG | B 15 Beton Travers için (Durdurucu) |  | MD-1-240 |  | B 15 Beton Travers için (Durdurucu) |  | ELEKTRONİK
| 12/15 |  | Z-16(SW) | DU+2 | TR12/11 |  |  |  | 4X95 | [79 empty] | EMİS | [22 empty] | Ölçü 60 VA - Koruma 200 VA |  |  | 50-100/5 | [10 empty] | 0.5 FS10 - 10P 20 | [17 empty] | 0.5 mt | Potans | Demir Direk | Şehir İçi | MD-2-290 | İzolatör Demiri | Mesnet | OG | B 35 Beton Travers için (Durdurucu) |  | MD-2-290 |  | B 35 Beton Travers için (Durdurucu) |  | EMSA 165
| 12/16 |  | Z-18(1/0) | DU+4 | TR12/19 |  |  |  | 4X120 | [102 empty] | Ölçü 90 VA - Koruma 30 VA |  |  | 60-120/5 | [10 empty] | 0.5S FS10 - 10P 20 | [17 empty] | 1 mt | Potans | Demir Direk | Şehir İçi | MN-1-110 | İzolatör Demiri | Mesnet | OG | B 6 Beton Travers için (Orta) |  | MN-1-110 |  | B 6 Beton Travers için (Orta) |  | EN 22
| 12/17 |  | Z-18(SW) | DU+6 | TR12/30 |  |  |  | 4X150 | [102 empty] | Ölçü 90 VA - Koruma 50 VA |  |  | 75-150/5 | [10 empty] | 1 FS10 - 10P 20 | [17 empty] | 1.5 mt | AG Travers | Demir Direk | Şehir İçi | 6,5U-60 | İzolatör Demiri | Mesnet | OG | B 15 Beton Travers için (Orta) |  | T-AG-1 |  | B 15 Beton Travers için (Orta) |  | EPG 1100
| 12/18 |  | Z-20(1/0) | DU-2 | TR14/4 |  |  |  | 4X185 | [102 empty] | Ölçü 90 VA - Koruma 60 VA |  |  | 100-200/5 | [10 empty] | 3 FS10 - 10P 20 | [17 empty] | 1.7 mt | AG Travers | Demir Direk | Şehir İçi | 6,5U-70 | İzolatör Demiri | Mesnet | OG | B 35 Beton Travers için (Orta) |  | T-AG-2 |  | B 35 Beton Travers için (Orta) |  | EPS
| 12/19 |  | Z-20(SW) | DU-4 | TR9,3/2 |  |  |  | 4X240 | [102 empty] | Ölçü 90 VA - Koruma 90 VA |  |  | 150-300/5 | [10 empty] | 5 FS10 - 10P 20 | [17 empty] | 2 mt | AG Travers | Demir Direk | Şehir İçi | 6,5U-80 | İzolatör Demiri | Mesnet | OG | C 6 Demir Travers için (Taşıyıcı) |  | T-AG-3 |  | C 6 Demir Travers için (Taşıyıcı) |  | ES22D5
| 12/2 |  | 10I'' | DU-6 | TR9,3/4 |  |  |  | 5x4 | [102 empty] | Ölçü 90 VA - Koruma 100 VA |  |  | 200-400/5 | [28 empty] | 2.2 mt | AG Travers | Demir Direk | Şehir İçi | 6,5U-90 | İzolatör Demiri | Mesnet | OG | C 15 Demir Travers için (Taşıyıcı) |  | T-AG-5 |  | C 15 Demir Travers için (Taşıyıcı) |  | EW-70
| 12/2,5 |  | K2'' | DU-8 | TR9,3/8 |  |  |  | 5x6 | [102 empty] | Ölçü 90 VA - Koruma 120 VA |  |  | 300-600/5 | [28 empty] | 2.5 mt | AG Travers | Demir Direk | Şehir İçi | 6,5U-100 | İzolatör Demiri | Mesnet | OG | C 35 Demir Travers için (Taşıyıcı) |  | T-AG-6 |  | C 35 Demir Travers için (Taşıyıcı) |  | FIRÇASIZ TEK YATAKLI
| 12/20 |  | K1'' | DU±0 | TR9,3/9 |  |  |  | 5x10 | [102 empty] | Ölçü 90 VA - Koruma 150 VA |  |  | 500-1000/5 | [28 empty] | 2.7 mt | AG Travers | Demir Direk | Şehir İçi | 6,5U-150 | İzolatör Demiri | Mesnet | OG | C 6 Beton Travers için (Taşıyıcı) |  | T-AG-8 |  | C 6 Beton Travers için (Taşıyıcı) |  | GDD 345
| 12/21 |  | 12U'' | K+2 |  |  |  |  | 5x16 | [102 empty] | Ölçü 90 VA - Koruma 200 VA |  |  | 600-1200/5 | [28 empty] | 2.8 mt | AG Travers | Demir Direk | Şehir İçi | 6,5U-160 | İzolatör Demiri | Mesnet | OG | C 15 Beton Travers için (Taşıyıcı) |  | T-AG-9 |  | C 15 Beton Travers için (Taşıyıcı) |  | GDD600
| 12/22 |  | K3'' | K-2 |  |  |  |  | 5x25 | [102 empty] | Ölçü 100 VA - Koruma 30 VA |  |  | 750-1500/5 | [28 empty] | 3 mt | Potans | Demir Direk | Şehir İçi | T-AG-1 | İzolatör Demiri | Mesnet | OG | C 35 Beton Travers için (Taşıyıcı) |  | D-AG-1 |  | C 35 Beton Travers için (Taşıyıcı) |  | GENERATÖR
| 12/23 |  | 12I'' | K-4 |  |  |  |  | 5x35 | [102 empty] | Ölçü 100 VA - Koruma 50 VA |  |  | 800-1600/5 | [28 empty] | 4 mt | Potans | Demir Direk | Şehir İçi | T-AG-2 | İzolatör Demiri | Mesnet | OG | C 6 Beton Travers için (Orta) |  | D-AG-2 |  | C 6 Beton Travers için (Orta) |  | GEN SET MODEL
| 12/24 |  | K4'' | K-6 |  |  |  |  | 5x50 | [102 empty] | Ölçü 100 VA - Koruma 60 VA |  |  | 1000-2000/5 | [28 empty] | 0.5 mt | Potans | Demir Direk | Şehir İçi | T-AG-3 | İzolatör Demiri | Mesnet | OG | C 15 Beton Travers için (Orta) |  | D-AG-3 |  | C 15 Beton Travers için (Orta) |  | GJR 110
| 12/25 |  | K5'' | K-8 |  |  |  |  | 5x70 | [102 empty] | Ölçü 100 VA - Koruma 90 VA |  |  | 5-10/5-5 | [28 empty] | 1 mt | Potans | Demir Direk | Şehir İçi | T-AG-5 | İzolatör Demiri | Mesnet | OG | C 35 Beton Travers için (Orta) |  | N-AG-1 |  | C 35 Beton Travers için (Orta) |  | GJR 165
| 12/26 |  | T-10(3/0) | KSD-4 |  |  |  |  | 5x95 | [102 empty] | Ölçü 100 VA - Koruma 100 VA |  |  | 10-20/5-5 | [28 empty] | 1.5 mt | Potans | Demir Direk | Şehir İçi | T-AG-6 | İzolatör Demiri | Mesnet | OG | VKS 35 Demir Travers için |  | 6,5U-60 |  | VKS 35 Demir Travers için |  | GJW 450
| 12/27 |  | T-12(3/0) | KSD1+2 |  |  |  |  | 5x120 | [102 empty] | Ölçü 100 VA - Koruma 120 VA |  |  | 15-30/5-5 | [28 empty] | 1.7 mt | Potans | Demir Direk | Şehir İçi | T-AG-8 | İzolatör Demiri | Mesnet | OG | VKS 35 Beton Travers için |  | 6,5U-70 |  | VKS 35 Beton Travers için |  | GNT-120
| 12/28 |  | T-14(3/0) | KSD1+4 |  |  |  |  | 5x150 | [102 empty] | Ölçü 100 VA - Koruma 150 VA |  |  | 20-40/5-5 | [28 empty] | 2 mt | Potans | Demir Direk | Şehir İçi | T-AG-9 | İzolatör Demiri | Mesnet | OG | VKS 35 Beton Travers için (Orta) |  | 6,5U-80 |  | VKS 35 Beton Travers için (Orta) |  | GNT 220
| 12/29 |  | T-16(3/0) | KSD1-2 |  |  |  |  | 5x185 | [102 empty] | Ölçü 100 VA - Koruma 200 VA |  |  | 25-50/5-5 | [28 empty] | 2.2 mt | Potans | Demir Direk | Şehir İçi | D-AG-1 | [5 empty] | 6,5U-90 |  |  |  | GNT-275
| 12/3 |  | T-18(3/0) | KSD1±0 |  |  |  |  | 5x240 | [102 empty] | Ölçü 120 VA - Koruma 30 VA |  |  | 30-60/5-5 | [28 empty] | 2.5 mt | Potans | Demir Direk | Şehir İçi | D-AG-2 | [5 empty] | 6,5U-100 |  |  |  | GNT55
| 12/3,5 |  | T-20(3/0) | KSD2+2 |  |  |  |  | 3X16/16 | [102 empty] | Ölçü 120 VA - Koruma 50 VA |  |  | 40-80/5-5 | [28 empty] | 2.7 mt | Potans | Demir Direk | Şehir İçi | D-AG-3 | [5 empty] | 6,5U-150 |  |  |  | GNT70
| 12/30 |  | D-10(3/0) | KSD2+4 |  |  |  |  | 3X50/25 | [102 empty] | Ölçü 120 VA - Koruma 60 VA |  |  | 50-100/5-5 | [28 empty] | 2.8 mt | Potans | Demir Direk | Şehir İçi | N-AG-1 | [5 empty] | 6,5U-160 |  |  |  | GOEP165-1
| 12/31 |  | D-14(3/0) | KSD2-2 |  |  |  |  | 3X70/35 | [102 empty] | Ölçü 120 VA - Koruma 90 VA |  |  | 60-120/5-5 | [28 empty] | 3 mt | Platform | Beton Direk | Şehir İçi | PL-250 | [5 empty] | PL-250 |  |  |  | GPR33
| 12/32 |  | D-16(3/0) | KSD2-4 |  |  |  |  | 3X95/50 | [102 empty] | Ölçü 120 VA - Koruma 100 VA |  |  | 75-150/5-5 | [28 empty] | 4 mt | Platform | Beton Direk | Şehir İçi | PL-400 | [5 empty] | PL-400 |  |  |  | GVP 109
| 12/33 |  | D-18(3/0) | KSD2±0 |  |  |  |  | 3X120/70 | [102 empty] | Ölçü 120 VA - Koruma 120 VA |  |  | 100-200/5-5 | [28 empty] | 0.5 mt | OG Travers | Beton Direk | Büyük Aralıklı | T-27/120 | [5 empty] | T-27/120 |  |  |  | GVP 455
| 12/34 |  | D-20(3/0) | KSN-4 |  |  |  |  | 3X150/70 | [102 empty] | Ölçü 120 VA - Koruma 150 VA |  |  | 150-300/5-5 | [28 empty] | 1 mt | OG Travers | Beton Direk | Büyük Aralıklı | T-27/140 | [5 empty] | T-27/140 |  |  |  | HARİCİ
| 12/35 |  | Z-10(3/0) | KSN1+2 |  |  |  |  | 3X185/95 | [102 empty] | Ölçü 120 VA - Koruma 200 VA |  |  | 200-400/5-5 | [28 empty] | 1.5 mt | OG Travers | Beton Direk | Büyük Aralıklı | T-27/160 | [5 empty] | T-27/160 |  |  |  | HCI544CI
| 12/4 |  | Z-12(3/0) | KSN1+4 |  |  |  |  | 3X240/120 | [102 empty] | Ölçü 150 VA - Koruma 30 VA |  |  | 300-600/5-5 | [28 empty] | 1.7 mt | OG Travers | Beton Direk | Büyük Aralıklı | T-27/180 | [5 empty] | T-27/180 |  |  |  | İSBİ300
| 12/5 |  | Z-14(3/0) | KSN1-2 |  |  |  |  | 3X16+10 | [102 empty] | Ölçü 150 VA - Koruma 50 VA |  |  | 500-1000/5-5 | [28 empty] | 2 mt | OG Travers | Beton Direk | Büyük Aralıklı | T-27/200 | [5 empty] | T-27/200 |  |  |  | ISBP400
| 12/6 |  | Z-16(3/0) | KSN1±0 |  |  |  |  | 3X25+16 | [102 empty] | Ölçü 150 VA - Koruma 60 VA |  |  | 600-1200/5-5 | [28 empty] | 2.2 mt | OG Travers | Beton Direk | Büyük Aralıklı | T-27/220 | [5 empty] | T-27/220 |  |  |  | JENARATOR
| 12/7 |  | Z-18(3/0) | KST-4 |  |  |  |  | 3X35+16 | [102 empty] | Ölçü 150 VA - Koruma 90 VA |  |  | 750-1500/5-5 | [28 empty] | 2.5 mt | OG Travers | Beton Direk | Büyük Aralıklı | T-27/240 | [5 empty] | T-27/240 |  |  |  | JENERATÖR
| 12/8 |  | Z-20(3/0) | KST1+2 |  |  |  |  | 3X50+25 | [102 empty] | Ölçü 150 VA - Koruma 100 VA |  |  | 800-1600/5-5 | [28 empty] | 2.7 mt | OG Travers | Beton Direk | Büyük Aralıklı | T-27/260 | [5 empty] | T-27/260 |  |  |  | KABİNLİ
| 12/9 |  | D-10(266/477) | KST1+4 |  |  |  |  | 3X70+35 | [102 empty] | Ölçü 150 VA - Koruma 120 VA |  |  | 1000-2000/5-5 | [28 empty] | 2.8 mt | OG Travers | Beton Direk | Büyük Aralıklı | T-27/280 | [5 empty] | T-27/280 |  |  |  | KPV550
| 13/10 |  | D-12(266/477) | KST1-2 |  |  |  |  | 3X95+50 | [102 empty] | Ölçü 150 VA - Koruma 150 VA | [31 empty] | 3 mt | OG Travers | Beton Direk | Büyük Aralıklı | T-27/300 | [5 empty] | T-27/300 |  |  |  | LSA502M6
| 13/11 |  | D-14(266/477) | KST1±0 |  |  |  |  | 3X120+70 | [102 empty] | Ölçü 150 VA - Koruma 200 VA | [31 empty] | 4 mt | OG Travers | Beton Direk | Büyük Aralıklı | T-27/320 | [5 empty] | T-27/320 |  |  |  | MAN
| 13/12 |  | D-18(266/477) | KST2+2 |  |  |  |  | 3X150+70 | [102 empty] | Ölçü 200 VA - Koruma 30 VA | [31 empty] | 0.5 mt | OG Travers | Beton Direk | Büyük Aralıklı | T-27/340 | [5 empty] | T-27/340 |  |  |  | MANS
| 13/13 |  | N-12(266/477) | KST2+4 |  |  |  |  | 3X185+95 | [102 empty] | Ölçü 200 VA - Koruma 50 VA | [31 empty] | 1 mt | OG Travers | Beton Direk | Büyük Aralıklı | T-27/360 | [5 empty] | T-27/360 |  |  |  | MDNS
| 13/14 |  | N-14(266/477) | KST2-2 |  |  |  |  | 3X240+120 | [102 empty] | Ölçü 200 VA - Koruma 60 VA | [31 empty] | 1.5 mt | OG Travers | Beton Direk | Büyük Aralıklı | T-27/380 | [5 empty] | T-27/380 |  |  |  | MEKANIK
| 13/15 |  | T-12(266/477) | KST2-4 |  |  |  |  | 4×300ş | [102 empty] | Ölçü 200 VA - Koruma 90 VA | [31 empty] | 1.7 mt | OG Travers | Beton Direk | Büyük Aralıklı | T-27/400 | [5 empty] | T-27/400 |  |  |  | N150
| 13/16 |  | T-14(266/477) | KST2±0 |  |  |  |  | 2X150ş | [102 empty] | Ölçü 200 VA - Koruma 100 VA | [31 empty] | 2 mt | OG Travers | Beton Direk | Büyük Aralıklı | T-50/120 | [5 empty] | T-50/120 |  |  |  | NK POVER/MC 110
| 13/17 |  | T-16(266/477) | K±0 |  |  |  |  | 2X16ş | [102 empty] | Ölçü 200 VA - Koruma 120 VA | [31 empty] | 2.2 mt | OG Travers | Beton Direk | Büyük Aralıklı | T-50/140 | [5 empty] | T-50/140 |  |  |  | NWD 450
| 13/18 |  | T-18(266/477) | L+2 |  |  |  |  | 2X185ş | [102 empty] | Ölçü 200 VA - Koruma 150 VA | [31 empty] | 2.5 mt | OG Travers | Beton Direk | Büyük Aralıklı | T-50/160 | [5 empty] | T-50/160 |  |  |  | NWR225
| 13/19 |  | Z-12(266/477) | L+4 |  |  |  |  | 2X2.5 | [102 empty] | Ölçü 200 VA - Koruma 200 VA | [31 empty] | 2.7 mt | OG Travers | Beton Direk | Büyük Aralıklı | T-50/180 | [5 empty] | T-50/180 |  |  |  | NWW388
| 13/2 |  | Z-14(266/477) | L+6 |  |  |  |  | 2X240ş | [134 empty] | 2.8 mt | OG Travers | Beton Direk | Büyük Aralıklı | T-50/200 | [5 empty] | T-50/200 |  |  |  | OTO
| 13/2,5 |  | Z-18(266/477) | L-2 |  |  |  |  | 2X25ş | [134 empty] | 3 mt | OG Travers | Beton Direk | Büyük Aralıklı | T-50/220 | [5 empty] | T-50/220 |  |  |  | OTOMATİK
| 13/20 |  | 14I | L-4 |  |  |  |  | 2X35ş | [134 empty] | 4 mt | OG Travers | Beton Direk | Büyük Aralıklı | T-50/240 | [5 empty] | T-50/240 |  |  |  | OTOMATIK KABINLI
| 13/21 |  | 14U | L-6 |  |  |  |  | 2X50ş | [134 empty] | 0.5 mt | OG Travers | Beton Direk | Büyük Aralıklı | T-50/260 | [5 empty] | T-50/260 |  |  |  | OTOMATİK TİP KABİNLİ JENERATÖR
| 13/22 |  | 16I | L-8 |  |  |  |  | 2X70ş | [134 empty] | 1 mt | OG Travers | Beton Direk | Büyük Aralıklı | T-50/280 | [5 empty] | T-50/280 |  |  |  | P222LE-II
| 13/23 |  | 16U | LA+2 |  |  |  |  | 2X95ş | [134 empty] | 1.5 mt | OG Travers | Beton Direk | Büyük Aralıklı | T-50/300 | [5 empty] | T-50/300 |  |  |  | P900E1
| 13/24 |  | 18I | LA+4 |  |  |  |  | 3X1.5 | [134 empty] | 1.7 mt | OG Travers | Beton Direk | Büyük Aralıklı | T-50/320 | [5 empty] | T-50/320 |  |  |  | S12R-PTA
| 13/25 |  | 18U | LA+6 |  |  |  |  | 3X120+70ş | [134 empty] | 2 mt | OG Travers | Beton Direk | Büyük Aralıklı | T-50/340 | [5 empty] | T-50/340 |  |  |  | S12R-PTAA2
| 13/26 |  | 5I | LA-2 |  |  |  |  | 3X120ş | [134 empty] | 2.2 mt | OG Travers | Beton Direk | Büyük Aralıklı | T-50/360 | [5 empty] | T-50/360 |  |  |  | SC27G830D2
| 13/27 |  | 5U | LA-4 |  |  |  |  | 3X150+70ş | [134 empty] | 2.5 mt | OG Travers | Beton Direk | Büyük Aralıklı | T-50/380 | [5 empty] | T-50/380 |  |  |  | SGB439/4
| 13/28 |  | 6,5I | LA-6 |  |  |  |  | 3X150ş | [134 empty] | 2.7 mt | OG Travers | Beton Direk | Büyük Aralıklı | T-50/400 | [5 empty] | T-50/400 |  |  |  | SGB 509/4-T
| 13/29 |  | 6,5U | LA-8 |  |  |  |  | 3X16ş+10 | [134 empty] | 2.8 mt | OG Travers | Beton Direk | Büyük Aralıklı | T-50/420 | [5 empty] | T-50/420 |  |  |  | SGB 605/4
| 13/3 |  | 6I | LA±0 |  |  |  |  | 3X16ş | [134 empty] | 3 mt | OG Travers | Beton Direk | Büyük Aralıklı | T-50/440 | [5 empty] | T-50/440 |  |  |  | SKO
| 13/3,5 |  | 6U | L±0 |  |  |  |  | 3X185+95ş | [134 empty] | 4 mt | OG Travers | Beton Direk | Büyük Aralıklı | T-50/460 | [5 empty] | T-50/460 |  |  |  | STANDBY
| 13/30 |  | 7I | N+1,5 |  |  |  |  | 3X185ş | [134 empty] | 0.5 mt | OG Travers | Beton Direk | Büyük Aralıklı | T-50/480 | [5 empty] | T-50/480 |  |  |  | SX440
| 13/31 |  | 7U | N+3 |  |  |  |  | 3X240+120ş | [134 empty] | 1 mt | OG Travers | Beton Direk | Büyük Aralıklı | T-80/120 | [5 empty] | T-80/120 |  |  |  | SX460
| 13/32 |  | 8U' | N+4,5 |  |  |  |  | 1X16c | [134 empty] | 1.5 mt | OG Travers | Beton Direk | Büyük Aralıklı | T-80/140 | [5 empty] | T-80/140 |  |  |  | T905PE5A
| 13/33 |  | 9I | N+6 |  |  |  |  | 3X240ş | [134 empty] | 1.7 mt | OG Travers | Beton Direk | Büyük Aralıklı | T-80/160 | [5 empty] | T-80/160 |  |  |  | TAD 734 GE
| 13/34 |  | 9U | N-1,5 |  |  |  |  | 3X25+16ş | [134 empty] | 2 mt | OG Travers | Beton Direk | Büyük Aralıklı | T-80/180 | [5 empty] | T-80/180 |  |  |  | TJ110PR5C
| 13/35 |  | D-16 | N-3 |  |  |  |  | 3X25ş | [134 empty] | 2.2 mt | OG Travers | Beton Direk | Büyük Aralıklı | T-80/200 | [5 empty] | T-80/200 |  |  |  | TJ1130PE5A
| 13/4 |  | D-18 | N-4,5 |  |  |  |  | 1X2.5 | [134 empty] | 2.5 mt | OG Travers | Beton Direk | Büyük Aralıklı | T-80/220 | [5 empty] | T-80/220 |  |  |  | TJ 1400 PE5A
| 13/5 |  | D-20 | N-6 |  |  |  |  | 3X10/10 | [134 empty] | 2.7 mt | OG Travers | Beton Direk | Büyük Aralıklı | T-80/240 | [5 empty] | T-80/240 |  |  |  | TJ450DW
| 13/6 |  | Dekor | NA+1,5 |  |  |  |  | 3X120ş/70 | [134 empty] | 2.8 mt | OG Travers | Beton Direk | Büyük Aralıklı | T-80/260 | [5 empty] | T-80/260 |  |  |  | TJ450PE5A
| 13/7 |  | K4' | NA+3 |  |  |  |  | 3X150ş/70 | [134 empty] | 3 mt | OG Travers | Beton Direk | Büyük Aralıklı | T-80/280 | [5 empty] | T-80/280 |  |  |  | TJ 560 DW
| 13/8 |  | K5' | NA+4,5 |  |  |  |  | 3X16ş/16 | [134 empty] | 4 mt | OG Travers | Beton Direk | Büyük Aralıklı | T-80/300 | [5 empty] | T-80/300 |  |  |  | TJ 680 DW
| 13/9 |  | N-10 | NA+6 |  |  |  |  | 3X185ş/95 | [134 empty] | 0.5 mt | OG Travers | Beton Direk | Büyük Aralıklı | T-80/320 | [5 empty] | T-80/320 |  |  |  | TJ830DW5A
| 14/10 |  | N-12 | NA-1,5 |  |  |  |  | 3X240ş/120 | [134 empty] | 1 mt | OG Travers | Beton Direk | Büyük Aralıklı | T-80/340 | [5 empty] | T-80/340 |  |  |  | TJ905FE5A
| 14/11 |  | N-16 | NA-3 |  |  |  |  | 3X25ş/16 | [134 empty] | 1.5 mt | OG Travers | Beton Direk | Büyük Aralıklı | T-80/360 | [5 empty] | T-80/360 |  |  |  | TJ905PE5A
| 14/12 |  | N-18 | NA-4,5 |  |  |  |  | 3X35ş/16 | [134 empty] | 1.7 mt | OG Travers | Beton Direk | Büyük Aralıklı | T-80/380 | [5 empty] | T-80/380 |  |  |  | TJ905PEA
| 14/13 |  | N-20 | NA-6 |  |  |  |  | 3X4/4 | [134 empty] | 2 mt | OG Travers | Beton Direk | Büyük Aralıklı | T-80/400 | [5 empty] | T-80/400 |  |  |  | TJ90PR5C
| 14/14 |  | T-10 | NA±0 |  |  |  |  | 3X50ş/25 | [134 empty] | 2.2 mt | OG Travers | Beton Direk | Büyük Aralıklı | T-80/420 | [5 empty] | T-80/420 |  |  |  | TYPE :80
| 14/15 |  | T-15 | NB+1,5 |  |  |  |  | 3X6/6 | [134 empty] | 2.5 mt | OG Travers | Beton Direk | Büyük Aralıklı | T-80/440 | [5 empty] | T-80/440 |  |  |  | UCI224C1
| 14/16 |  | T-15k | NB+3 |  |  |  |  | 3X70ş/35 | [134 empty] | 2.7 mt | OG Travers | Beton Direk | Büyük Aralıklı | T-80/460 | [5 empty] | T-80/460 |  |  |  | UND-R150
| 14/17 |  | T-16 | NB+4,5 |  |  |  |  | 3X95ş/50 | [134 empty] | 2.8 mt | OG Travers | Beton Direk | Büyük Aralıklı | T-80/480 | [5 empty] | T-80/480 |  |  |  | UND-S 225
| 14/18 |  | T-18 | NB+6 |  |  |  |  | 3X1.5/1.5 | [134 empty] | 3 mt | OG Travers | Beton Direk | Büyük Aralıklı | T-80/500 | [5 empty] | T-80/500 |  |  |  | WDG 311
| 14/19 |  | T-20 | NB-1,5 |  |  |  |  | 3X2.5/2.5 | [134 empty] | 4 mt | OG Travers | Beton Direk | Büyük Aralıklı | T-80/520 | [5 empty] | T-80/520 |  |  |  | KJR100
| 14/2 |  | T-25 | NB-3 |  |  |  |  | 3X35ş | [134 empty] | AK-125 | OG Travers | Beton Direk | Büyük Aralıklı | T-80/540 | [5 empty] | T-80/540
| 14/2,5 |  | T-25k | NB-4,5 |  |  |  |  | 3X50ş/25ş | [134 empty] | AK-150 | OG Travers | Beton Direk | Büyük Aralıklı | T-80/560 | [5 empty] | T-80/560
| 14/20 |  | T-35 | NB-6 |  |  |  |  | 3X50ş | [134 empty] | AK-210 | OG Travers | Beton Direk | Büyük Aralıklı | T-80/580 | [5 empty] | T-80/580
| 14/21 |  | T-35k | NB±0 |  |  |  |  | 3X70ş/35ş | [134 empty] | AK-225 | OG Travers | Beton Direk | Büyük Aralıklı | T-80/600 | [5 empty] | T-80/600
| 14/22 |  | T-50 | NU+2 |  |  |  |  | 3X70ş | [134 empty] | AK-250 | OG Travers | Beton Direk | Büyük Aralıklı | T-80/620 | [5 empty] | T-80/620
| 14/23 |  | T-50k | NU+4 |  |  |  |  | 3X95ş | [134 empty] | AK-300 | OG Travers | Beton Direk | Büyük Aralıklı | T-125/240 | [5 empty] | T-125/240
| 14/24 |  | TIP1/7m | NU+6 |  |  |  |  | 4X120ş | [134 empty] | AKN/3 lu-100 | OG Travers | Beton Direk | Büyük Aralıklı | T-125/260 | [5 empty] | T-125/260
| 14/25 |  | TIP2/7m | NU-2 |  |  |  |  | 4X150ş | [134 empty] | AKN/3 lu-150 | OG Travers | Beton Direk | Büyük Aralıklı | T-125/280 | [5 empty] | T-125/280
| 14/26 |  | TIP3/8m | NU-4 |  |  |  |  | 4X16ş | [134 empty] | AKN/3 lu-200 | OG Travers | Beton Direk | Büyük Aralıklı | T-125/300 | [5 empty] | T-125/300
| 14/27 |  | Z-10 | NU-6 |  |  |  |  | 4X185ş | [134 empty] | AKN/3 lu-250 | OG Travers | Beton Direk | Büyük Aralıklı | T-125/320 | [5 empty] | T-125/320
| 14/28 |  | Z-12 | NU-8 |  |  |  |  | 4X240ş | [134 empty] | AKN/3 lu-300 | OG Travers | Beton Direk | Büyük Aralıklı | T-125/340 | [5 empty] | T-125/340
| 14/29 |  | Z-14 | NU±0 |  |  |  |  | 4X25ş | [134 empty] | AKN/4 lu-100 | OG Travers | Beton Direk | Büyük Aralıklı | T-125/360 | [5 empty] | T-125/360
| 14/3 |  | Z-16 | N±0 |  |  |  |  | 4X35ş | [134 empty] | AKN/4 lu-150 | OG Travers | Beton Direk | Büyük Aralıklı | T-125/380 | [5 empty] | T-125/380
| 14/3,5 |  | Z-20 | P+2 |  |  |  |  | 4X50ş | [134 empty] | AKN/4 lu-200 | OG Travers | Beton Direk | Büyük Aralıklı | T-125/400 | [5 empty] | T-125/400
| 14/30 |  | 8I'' | P+4 |  |  |  |  | 4X70ş | [134 empty] | AKN/4 lu-250 | OG Travers | Beton Direk | Büyük Aralıklı | T-125/420 | [5 empty] | T-125/420
| 14/31 |  | T15 | P-2 |  |  |  |  | 4X95ş | [134 empty] | AKN/4 lu-300 | OG Travers | Beton Direk | Büyük Aralıklı | T-125/440 | [5 empty] | T-125/440
| 14/32 |  | T25 | P-4 |  |  |  |  | 4X1.5 | [134 empty] | AKN/C-100 | OG Travers | Beton Direk | Büyük Aralıklı | T-125/460 | [5 empty] | T-125/460
| 14/33 |  | T25k | P-6 |  |  |  |  | 4X2.5 | [134 empty] | AKN/C-150 | OG Travers | Beton Direk | Büyük Aralıklı | T-125/480 | [5 empty] | T-125/480
| 14/34 |  | T35 | P-8 |  |  |  |  | 1X120ş | [134 empty] | AKN/C-200 | OG Travers | Beton Direk | Büyük Aralıklı | T-125/500 | [5 empty] | T-125/500
| 14/35 |  | T35k | PA+2 |  |  |  |  | 1X150ş | [134 empty] | AKN/C-250 | OG Travers | Beton Direk | Büyük Aralıklı | T-125/520 | [5 empty] | T-125/520
| 14/4 |  | T50 | PA+4 |  |  |  |  | 1X16ş | [134 empty] | AKN/C-300 | OG Travers | Beton Direk | Büyük Aralıklı | T-125/540 | [5 empty] | T-125/540
| 14/5 |  | T50k | PA+6 |  |  |  |  | 1X185ş | [134 empty] | AKN/T-100 | OG Travers | Beton Direk | Büyük Aralıklı | T-125/560 | [5 empty] | T-125/560
| 14/6 |  | N100 | PA-2 |  |  |  |  | 1X240ş | [134 empty] | AKN/T-150 | OG Travers | Beton Direk | Büyük Aralıklı | T-125/580 | [5 empty] | T-125/580
| 14/7 |  | N40 | PA-4 |  |  |  |  | 1X25ş | [134 empty] | AKN/T-200 | OG Travers | Beton Direk | Büyük Aralıklı | T-125/600 | [5 empty] | T-125/600
| 14/8 |  | N65 | PA-6 |  |  |  |  | 1X35ş | [134 empty] | AKN/T-250 | OG Travers | Beton Direk | Büyük Aralıklı | T-125/620 | [5 empty] | T-125/620
| 14/9 |  |  | PA-8 |  |  |  |  | 1X50ş | [134 empty] | AKN/T-300 | OG Travers | Beton Direk | Büyük Aralıklı | T-125/640 | [5 empty] | T-125/640
| 15/10 |  |  | PAT+2 |  |  |  |  | 1X70ş | [134 empty] | AK-125 | OG Travers | Beton Direk | Büyük Aralıklı | T-125/660 | [5 empty] | T-125/660
| 15/11 |  |  | PAT+4 |  |  |  |  | 1X95ş | [134 empty] | AK-150 | OG Travers | Beton Direk | Büyük Aralıklı | T-125/680 | [5 empty] | T-125/680
| 15/12 |  |  | PAT+6 |  |  |  |  | 2X1.5 | [134 empty] | AK-210 | OG Travers | Beton Direk | Büyük Aralıklı | T-125/700 | [5 empty] | T-125/700
| 15/13 |  |  | PAT-2 |  |  |  |  | 1X25c | [134 empty] | AK-225 | OG Travers | Beton Direk | Büyük Aralıklı | T-250/240 | [5 empty] | T-250/240
| 15/14 |  |  | PAT-4 |  |  |  |  | 1X35c | [134 empty] | AK-250 | OG Travers | Beton Direk | Büyük Aralıklı | T-250/260 | [5 empty] | T-250/260
| 15/15 |  |  | PAT-6 |  |  |  |  | 2X120ş | [134 empty] | AK-300 | OG Travers | Beton Direk | Büyük Aralıklı | T-250/280 | [5 empty] | T-250/280
| 15/16 |  |  | PAT-8 |  |  |  |  | 1X50c | [134 empty] | AKN/3 lu-100 | OG Travers | Beton Direk | Büyük Aralıklı | T-250/300 | [5 empty] | T-250/300
| 15/17 |  |  | PAT±0 |  |  |  |  | 3X35+16ş | [134 empty] | AKN/3 lu-150 | OG Travers | Beton Direk | Büyük Aralıklı | T-250/320 | [5 empty] | T-250/320
| 15/18 |  |  | PA±0 |  |  |  |  | 3X50+25ş | [134 empty] | AKN/3 lu-200 | OG Travers | Beton Direk | Büyük Aralıklı | T-250/340 | [5 empty] | T-250/340
| 15/19 |  |  | PKD+2 |  |  |  |  | 3X70+35ş | [134 empty] | AKN/3 lu-250 | OG Travers | Beton Direk | Büyük Aralıklı | T-250/360 | [5 empty] | T-250/360
| 15/2 |  |  | PKD+4 |  |  |  |  | 3X95+50ş | [134 empty] | AKN/3 lu-300 | OG Travers | Beton Direk | Büyük Aralıklı | T-250/380 | [5 empty] | T-250/380
| 15/2,5 |  |  | PKD+6 |  |  |  |  | 1X1.5 | [134 empty] | AKN/4 lu-100 | OG Travers | Beton Direk | Büyük Aralıklı | T-250/400 | [5 empty] | T-250/400
| 15/20 |  |  | PKD-2 |  |  |  |  | 1X10c | [134 empty] | AKN/4 lu-150 | OG Travers | Beton Direk | Büyük Aralıklı | T-250/420 | [5 empty] | T-250/420
| 15/21 |  |  | PKD-4 |  |  |  |  | 3XSWL | [134 empty] | AKN/4 lu-200 | OG Travers | Beton Direk | Büyük Aralıklı | T-250/440 | [5 empty] | T-250/440
| 15/22 |  |  | PKD-6 |  |  |  |  | 3X1/0 | [134 empty] | AKN/4 lu-250 | OG Travers | Beton Direk | Büyük Aralıklı | T-250/460 | [5 empty] | T-250/460
| 15/23 |  |  | PKD-8 |  |  |  |  | 3SWL | [134 empty] | AKN/4 lu-300 | OG Travers | Beton Direk | Büyük Aralıklı | T-250/480 | [5 empty] | T-250/480
| 15/24 |  |  | PKD±0 |  |  |  |  | 1/0 | [134 empty] | AKN/C-100 | OG Travers | Beton Direk | Büyük Aralıklı | T-250/500 | [5 empty] | T-250/500
| 15/25 |  |  | PKN+2 |  |  |  |  | 3X477 | [134 empty] | AKN/C-150 | OG Travers | Beton Direk | Büyük Aralıklı | T-250/520 | [5 empty] | T-250/520
| 15/26 |  |  | PKN+4 |  |  |  |  | 3X3/0 | [134 empty] | AKN/C-200 | OG Travers | Beton Direk | Büyük Aralıklı | T-250/540 | [5 empty] | T-250/540
| 15/27 |  |  | PKN+6 |  |  |  |  | 3/0 | [134 empty] | AKN/C-250 | OG Travers | Beton Direk | Büyük Aralıklı | T-250/560 | [5 empty] | T-250/560
| 15/28 |  |  | PKN-2 |  |  |  |  | 3X266 | [134 empty] | AKN/C-300 | OG Travers | Beton Direk | Büyük Aralıklı | T-250/580 | [5 empty] | T-250/580
| 15/29 |  |  | PKN-4 |  |  |  |  | 3P+P/P | [134 empty] | AKN/T-100 | OG Travers | Beton Direk | Büyük Aralıklı | T-250/600 | [5 empty] | T-250/600
| 15/3 |  |  | PKN-6 |  |  |  |  | P/R | [134 empty] | AKN/T-150 | OG Travers | Beton Direk | Büyük Aralıklı | T-250/620 | [5 empty] | T-250/620
| 15/3,5 |  |  | PKN-8 |  |  |  |  | P/P | [134 empty] | AKN/T-200 | OG Travers | Beton Direk | Büyük Aralıklı | T-250/640 | [5 empty] | T-250/640
| 15/30 |  |  | PKN±0 |  |  |  |  | R+R/R | [134 empty] | AKN/T-250 | OG Travers | Beton Direk | Büyük Aralıklı | T-250/660 | [5 empty] | T-250/660
| 15/31 |  |  | PT+2 |  |  |  |  | R/R | [134 empty] | AKN/T-300 | OG Travers | Beton Direk | Büyük Aralıklı | T-250/680 | [5 empty] | T-250/680
| 15/32 |  |  | PT+4 |  |  |  |  | 3R+R/R | [134 empty] | AK-125 | OG Travers | Beton Direk | Büyük Aralıklı | T-250/700 | [5 empty] | T-250/700
| 15/33 |  |  | PT+6 |  |  |  |  | 3R/R | [134 empty] | AK-150 | OG Travers | Beton Direk | Büyük Aralıklı | T-250/720 | [5 empty] | T-250/720
| 15/4 |  |  | PT-2 |  |  |  |  | +2R/R | [134 empty] | AK-210 | OG Travers | Beton Direk | Büyük Aralıklı | T-250/740 | [5 empty] | T-250/740
| 15/5 |  |  | PT-4 |  |  |  |  | P+R/R | [134 empty] | AK-225 | OG Travers | Beton Direk | Büyük Aralıklı | T-250/760 | [5 empty] | T-250/760
| 15/6 |  |  | PT-6 |  |  |  |  | P+R/P | [134 empty] | AK-250 | OG Travers | Beton Direk | Büyük Aralıklı | T-250/780 | [5 empty] | T-250/780
| 15/7 |  |  | PT-8 |  |  |  |  | 3P+R/P | [134 empty] | AK-300 | OG Travers | Beton Direk | Büyük Aralıklı | T-250/800 | [5 empty] | T-250/800
| 15/8 |  |  | PT±0 |  |  |  |  | 3P+R/A | [134 empty] | AKN/3 lu-100 | OG Travers | Beton Direk | Büyük Aralıklı | N-70/120 | [5 empty] | N-70/120
| 15/9 |  |  | P±0 |  |  |  |  | 3P+P/2R | [134 empty] | AKN/3 lu-150 | OG Travers | Beton Direk | Büyük Aralıklı | N-70/140 | [5 empty] | N-70/140
| 16/10 |  |  | R+2 |  |  |  |  | 3P/R | [134 empty] | AKN/3 lu-200 | OG Travers | Beton Direk | Büyük Aralıklı | N-70/160 | [5 empty] | N-70/160
| 16/11 |  |  | R+4 |  |  |  |  | 3P/P | [134 empty] | AKN/3 lu-250 | OG Travers | Beton Direk | Büyük Aralıklı | N-70/180 | [5 empty] | N-70/180
| 16/12 |  |  | R-2 |  |  |  |  | 3P+R/R | [134 empty] | AKN/3 lu-300 | OG Travers | Beton Direk | Büyük Aralıklı | N-70/200 | [5 empty] | N-70/200
| 16/13 |  |  | R-4 |  |  |  |  | A+R/A | [134 empty] | AKN/4 lu-100 | OG Travers | Beton Direk | Büyük Aralıklı | N-70/220 | [5 empty] | N-70/220
| 16/14 |  |  | R-6 |  |  |  |  | A/A | [134 empty] | AKN/4 lu-150 | OG Travers | Beton Direk | Büyük Aralıklı | N-70/240 | [5 empty] | N-70/240
| 16/15 |  |  | R-8 |  |  |  |  | 3A+R/P | [134 empty] | AKN/4 lu-200 | OG Travers | Beton Direk | Büyük Aralıklı | N-70/260 | [5 empty] | N-70/260
| 16/16 |  |  | RU+2 |  |  |  |  | 3A+R/A | [134 empty] | AKN/4 lu-250 | OG Travers | Beton Direk | Büyük Aralıklı | N-70/280 | [5 empty] | N-70/280
| 16/17 |  |  | RU+4 |  |  |  |  | 3A+2R/P | [134 empty] | AKN/4 lu-300 | OG Travers | Beton Direk | Büyük Aralıklı | N-70/300 | [5 empty] | N-70/300
| 16/18 |  |  | RU+6 |  |  |  |  | 3A/R | [134 empty] | AKN/C-100 | OG Travers | Beton Direk | Büyük Aralıklı | N-70/320 | [5 empty] | N-70/320
| 16/19 |  |  | RU-2 |  |  |  |  | 3A/P | [134 empty] | AKN/C-150 | OG Travers | Beton Direk | Büyük Aralıklı | N-70/340 | [5 empty] | N-70/340
| 16/2 |  |  | RU-4 |  |  |  |  | 3A/A | [134 empty] | AKN/C-200 | OG Travers | Beton Direk | Büyük Aralıklı | N-70/360 | [5 empty] | N-70/360
| 16/2,5 |  |  | RU-6 |  |  |  |  | 3O+R/P | [134 empty] | AKN/C-250 | OG Travers | Beton Direk | Büyük Aralıklı | N-70/380 | [5 empty] | N-70/380
| 16/20 |  |  | RU-8 |  |  |  |  | 3O+R/O | [134 empty] | AKN/C-300 | OG Travers | Beton Direk | Büyük Aralıklı | N-70/400 | [5 empty] | N-70/400
| 16/21 |  |  | RU±0 |  |  |  |  | 3O+R/A | [134 empty] | AKN/T-100 | OG Travers | Beton Direk | Büyük Aralıklı | N-170/160 | [5 empty] | N-170/160
| 16/22 |  |  | R±0 |  |  |  |  | 3O/R | [134 empty] | AKN/T-150 | OG Travers | Beton Direk | Büyük Aralıklı | N-170/180 | [5 empty] | N-170/180
| 16/23 |  |  | SD-4 |  |  |  |  | 3O/O | [134 empty] | AKN/T-200 | OG Travers | Beton Direk | Büyük Aralıklı | N-170/200 | [5 empty] | N-170/200
| 16/24 |  |  | SD1+2 |  |  |  |  | 3O/A | [134 empty] | AKN/T-250 | OG Travers | Beton Direk | Büyük Aralıklı | N-170/220 | [5 empty] | N-170/220
| 16/25 |  |  | SD1+4 |  |  |  |  | 3Po+R/Po | [134 empty] | AKN/T-300 | OG Travers | Beton Direk | Büyük Aralıklı | N-170/240 | [5 empty] | N-170/240
| 16/26 |  |  | SD1-2 |  |  |  |  | 3Po+R/A | [134 empty] | GKN/170 | OG Travers | Beton Direk | Büyük Aralıklı | N-170/260 | [5 empty] | N-170/260
| 16/27 |  |  | SD1±0 |  |  |  |  | 1X10+16 ALPEK | [134 empty] | GKN/70 | OG Travers | Beton Direk | Büyük Aralıklı | N-170/280 | [5 empty] | N-170/280
| 16/28 |  |  | SD2+2 |  |  |  |  | 1X16+25 ALPEK | [134 empty] | GKT/27 | OG Travers | Beton Direk | Büyük Aralıklı | N-170/300 | [5 empty] | N-170/300
| 16/29 |  |  | SD2+4 |  |  |  |  | 1X16+1X16+25 ALPEK | [134 empty] | GKT/50 | OG Travers | Beton Direk | Büyük Aralıklı | N-170/320 | [5 empty] | N-170/320
| 16/3 |  |  | SD2-2 |  |  |  |  | 1X25+35 ALPEK | [134 empty] | KN-170 | OG Travers | Beton Direk | Büyük Aralıklı | N-170/340 | [5 empty] | N-170/340
| 16/3,5 |  |  | SD2-4 |  |  |  |  | 1X35+50 ALPEK | [134 empty] | KN-320 | OG Travers | Beton Direk | Büyük Aralıklı | N-170/360 | [5 empty] | N-170/360
| 16/30 |  |  | SD2±0 |  |  |  |  | 1X50+70 ALPEK | [134 empty] | KN-620 | OG Travers | Beton Direk | Büyük Aralıklı | N-170/380 | [5 empty] | N-170/380
| 16/31 |  |  | SN+2 |  |  |  |  | 1X70+95 ALPEK | [134 empty] | KN-70 | OG Travers | Beton Direk | Büyük Aralıklı | N-170/400 | [5 empty] | N-170/400
| 16/32 |  |  | SN+4 |  |  |  |  | 2X16+25 ALPEK | [134 empty] | KN-700 | OG Travers | Beton Direk | Büyük Aralıklı | N-170/420 | [5 empty] | N-170/420
| 16/33 |  |  | SN-2 |  |  |  |  | 3X10+16 ALPEK | [134 empty] | KT-125 | OG Travers | Beton Direk | Büyük Aralıklı | N-170/440 | [5 empty] | N-170/440
| 16/4 |  |  | SN-4 |  |  |  |  | 3X16+25 ALPEK | [134 empty] | KT-250 | OG Travers | Beton Direk | Büyük Aralıklı | N-170/460 | [5 empty] | N-170/460
| 16/5 |  |  | SN±0 |  |  |  |  | 3X25+35 ALPEK | [134 empty] | KT-50 | OG Travers | Beton Direk | Büyük Aralıklı | N-170/480 | [5 empty] | N-170/480
| 16/6 |  |  | ST1+2 |  |  |  |  | 3X35+50 ALPEK | [134 empty] | KT-80 | OG Travers | Beton Direk | Büyük Aralıklı | N-170/500 | [5 empty] | N-170/500
| 16/7 |  |  | ST1+4 |  |  |  |  | 3X50+70 ALPEK | [134 empty] | GKN/170 | OG Travers | Beton Direk | Büyük Aralıklı | N-320/200 | [5 empty] | N-320/200
| 16/8 |  |  | ST1-2 |  |  |  |  | 3X70+95 ALPEK | [134 empty] | GKN/70 | OG Travers | Beton Direk | Büyük Aralıklı | N-320/220 | [5 empty] | N-320/220
| 16/9 |  |  | ST1±0 |  |  |  |  | 3X95+95 ALPEK | [134 empty] | GKT/27 | OG Travers | Beton Direk | Büyük Aralıklı | N-320/240 | [5 empty] | N-320/240
| 17/10 |  |  | ST2+2 |  |  |  |  | 3X120+95 ALPEK | [134 empty] | GKT/50 | OG Travers | Beton Direk | Büyük Aralıklı | N-320/260 | [5 empty] | N-320/260
| 17/11 |  |  | ST2+4 |  |  |  |  | 4X16+25 ALPEK | [134 empty] | KN-170 | OG Travers | Beton Direk | Büyük Aralıklı | N-320/280 | [5 empty] | N-320/280
| 17/12 |  |  | ST2-2 |  |  |  |  | 4X25+35 ALPEK | [134 empty] | KN-320 | OG Travers | Beton Direk | Büyük Aralıklı | N-320/300 | [5 empty] | N-320/300
| 17/13 |  |  | ST2-4 |  |  |  |  | 3X16+1X16+25 ALPEK | [134 empty] | KN-620 | OG Travers | Beton Direk | Büyük Aralıklı | N-320/320 | [5 empty] | N-320/320
| 17/14 |  |  | ST2±0 |  |  |  |  | 3X25+1X16+35 ALPEK | [134 empty] | KN-70 | OG Travers | Beton Direk | Büyük Aralıklı | N-320/340 | [5 empty] | N-320/340
| 17/15 |  |  | TA1+3 |  |  |  |  | 3X35+1X16+50 ALPEK | [134 empty] | KN-700 | OG Travers | Beton Direk | Büyük Aralıklı | N-320/360 | [5 empty] | N-320/360
| 17/16 |  |  | TA1+6 |  |  |  |  | 3A | [134 empty] | KT-125 | OG Travers | Beton Direk | Büyük Aralıklı | N-320/380 | [5 empty] | N-320/380
| 17/17 |  |  | TA1-3 |  |  |  |  | 3X50+1X16+70 ALPEK | [134 empty] | KT-250 | OG Travers | Beton Direk | Büyük Aralıklı | N-320/400 | [5 empty] | N-320/400
| 17/18 |  |  | TA1-6 |  |  |  |  | 3X95+1X16+95 ALPEK | [134 empty] | KT-50 | OG Travers | Beton Direk | Büyük Aralıklı | N-320/420 | [5 empty] | N-320/420
| 17/19 |  |  | TA1±0 |  |  |  |  | 3X95+1X16+120 ALPEK | [134 empty] | KT-80 | OG Travers | Beton Direk | Büyük Aralıklı | N-320/440 | [5 empty] | N-320/440
| 17/20 |  |  | TA±0 |  |  |  |  | 3X70+1X16+95 ALPEK | [134 empty] | 2n-60 | OG Travers | Beton Direk | Büyük Aralıklı | N-320/460 | [5 empty] | N-320/460
| 17/21 |  |  | TB+1,5 |  |  |  |  | 3A+P/P | [134 empty] | 2n-75 | OG Travers | Beton Direk | Büyük Aralıklı | N-320/480 | [5 empty] | N-320/480
| 17/22 |  |  | TB+3 | [139 empty] | 2n-90 | OG Travers | Beton Direk | Büyük Aralıklı | N-320/500 | [5 empty] | N-320/500
| 17/23 |  |  | TB+4,5 | [139 empty] | 6,5U-100 | OG Travers | Beton Direk | Büyük Aralıklı | N-320/520 | [5 empty] | N-320/520
| 17/24 |  |  | TB+6 | [139 empty] | 6,5U-200 | OG Travers | Beton Direk | Büyük Aralıklı | N-320/540 | [5 empty] | N-320/540
| 17/25 |  |  | TB-1,5 | [139 empty] | 6,5U-60 | OG Travers | Beton Direk | Büyük Aralıklı | N-320/560 | [5 empty] | N-320/560
| 17/26 |  |  | TB-3 | [139 empty] | 6,5U-70 | OG Travers | Beton Direk | Büyük Aralıklı | N-320/580 | [5 empty] | N-320/580
| 17/27 |  |  | TB-4,5 | [139 empty] | 6,5U-75 | OG Travers | Beton Direk | Büyük Aralıklı | N-620/300 | [5 empty] | N-620/300
| 17/28 |  |  | TB-6 | [139 empty] | 6,5U-80 | OG Travers | Beton Direk | Büyük Aralıklı | N-620/320 | [5 empty] | N-620/320
| 17/29 |  |  | TB±0 | [139 empty] | 6,5U-90 | OG Travers | Beton Direk | Büyük Aralıklı | N-620/340 | [5 empty] | N-620/340
| 17/3 |  |  | N2±0 | [139 empty] | Cn-16 | OG Travers | Beton Direk | Büyük Aralıklı | N-620/360 | [5 empty] | N-620/360
| 17/3,5 |  |  | ST1-4 | [139 empty] | Cn-8 | OG Travers | Beton Direk | Büyük Aralıklı | N-620/380 | [5 empty] | N-620/380
| 17/30 |  |  | KRN-2 | [139 empty] | GN/75 | OG Travers | Beton Direk | Büyük Aralıklı | N-620/400 | [5 empty] | N-620/400
| 17/4 |  |  | KRN±0 | [139 empty] | GN/90 | OG Travers | Beton Direk | Büyük Aralıklı | N-620/420 | [5 empty] | N-620/420
| 17/5 |  |  | KRD2±0 | [139 empty] | GT/60 | OG Travers | Beton Direk | Büyük Aralıklı | N-620/440 | [5 empty] | N-620/440
| 17/6 |  |  | KRD1+2 | [139 empty] | Kn2-100 | OG Travers | Beton Direk | Büyük Aralıklı | N-620/460 | [5 empty] | N-620/460
| 17/7 |  |  | KRD1±0 | [139 empty] | Kn2-85 | OG Travers | Beton Direk | Büyük Aralıklı | N-620/480 | [5 empty] | N-620/480
| 17/8 |  |  | BIC±0 | [139 empty] | Kn4-170 | OG Travers | Beton Direk | Büyük Aralıklı | N-620/500 | [5 empty] | N-620/500
| 17/9 |  |  | RD1±0 | [139 empty] | Kn4-200 | OG Travers | Beton Direk | Büyük Aralıklı | N-620/520 | [5 empty] | N-620/520
| 18/10 |  |  | RD1+2 | [139 empty] | Kt2-80 | OG Travers | Beton Direk | Büyük Aralıklı | N-620/540 | [5 empty] | N-620/540
| 18/11 |  |  | RD1+4 | [139 empty] | Kt2-90 | OG Travers | Beton Direk | Büyük Aralıklı | N-620/560 | [5 empty] | N-620/560
| 18/12 |  |  | RD1-2 | [139 empty] | Kt4-160 | OG Travers | Beton Direk | Büyük Aralıklı | N-620/580 | [5 empty] | N-620/580
| 18/13 |  |  | RD1-4 | [139 empty] | Kt4-200 | OG Travers | Beton Direk | Büyük Aralıklı | N-620/600 | [5 empty] | N-620/600
| 18/14 |  |  | RD2+2 | [139 empty] | Kt50-120 | OG Travers | Beton Direk | Büyük Aralıklı | N-620/620 | [5 empty] | N-620/620
| 18/15 |  |  | RD2-2 | [139 empty] | ZKn2-110 | OG Travers | Beton Direk | Büyük Aralıklı | N-620/640 | [5 empty] | N-620/640
| 18/16 |  |  | RD2-4 | [139 empty] | ZKn4-185 | OG Travers | Beton Direk | Büyük Aralıklı | N-620/660 | [5 empty] | N-620/660
| 18/17 |  |  | RD2±0 | [139 empty] | Zn4-220 | OG Travers | Beton Direk | Büyük Aralıklı | N-620/680 | [5 empty] | N-620/680
| 18/18 |  |  | RT2-4 | [139 empty] | n-60 | OG Travers | Beton Direk | Büyük Aralıklı | N-620/700 | [5 empty] | N-620/700
| 18/19 |  |  | RT1+4 | [139 empty] | n-70/400 | OG Travers | Beton Direk | Büyük Aralıklı | N-750/300 | [5 empty] | N-750/300
| 18/20 |  |  | RT1+2 | [139 empty] | n-75 | OG Travers | Beton Direk | Büyük Aralıklı | N-750/320 | [5 empty] | N-750/320
| 18/21 |  |  | RT1-2 | [139 empty] | n-90 | OG Travers | Beton Direk | Büyük Aralıklı | N-750/340 | [5 empty] | N-750/340
| 18/22 |  |  | RT1-4 | [139 empty] | n2-120 | OG Travers | Beton Direk | Büyük Aralıklı | N-750/360 | [5 empty] | N-750/360
| 18/23 |  |  | RD2+4 | [139 empty] | n4-170 | OG Travers | Beton Direk | Büyük Aralıklı | N-750/380 | [5 empty] | N-750/380
| 18/24 |  |  | RT1±0 | [139 empty] | n4-200 | OG Travers | Beton Direk | Büyük Aralıklı | N-750/400 | [5 empty] | N-750/400
| 18/25 |  |  | RT2+2 | [139 empty] | n70 | OG Travers | Beton Direk | Büyük Aralıklı | N-750/420 | [5 empty] | N-750/420
| 18/26 |  |  | RT2+4 | [139 empty] | n80 | OG Travers | Beton Direk | Büyük Aralıklı | N-750/440 | [5 empty] | N-750/440
| 18/27 |  |  | RT2-2 | [139 empty] | t-60 | OG Travers | Beton Direk | Büyük Aralıklı | N-750/460 | [5 empty] | N-750/460
| 18/28 |  |  | RT2±0 | [139 empty] | t-75 | OG Travers | Beton Direk | Büyük Aralıklı | N-750/480 | [5 empty] | N-750/480
| 18/29 |  |  | KRT1±0 | [139 empty] | t100 | OG Travers | Beton Direk | Büyük Aralıklı | N-750/500 | [5 empty] | N-750/500
| 18/3 |  |  | R+6 | [139 empty] | t2-100 | OG Travers | Beton Direk | Büyük Aralıklı | N-750/520 | [5 empty] | N-750/520
| 18/3,5 |  |  | P+6 | [139 empty] | t4-140 | OG Travers | Beton Direk | Büyük Aralıklı | N-750/540 | [5 empty] | N-750/540
| 18/30 |  |  | K+8 | [139 empty] | t4-160 | OG Travers | Beton Direk | Büyük Aralıklı | N-750/560 | [5 empty] | N-750/560
| 18/4 |  |  | AD-4-110/10 | [139 empty] | t4-180 | OG Travers | Beton Direk | Büyük Aralıklı | N-750/580 | [5 empty] | N-750/580
| 18/5 |  |  | AD1-100/10 | [139 empty] | xxN/320-320 | OG Travers | Beton Direk | Büyük Aralıklı | N-750/600 | [5 empty] | N-750/600
| 18/6 |  |  | AD1-100/15 | [139 empty] | 2n-60 | OG Travers | Beton Direk | Büyük Aralıklı | N-750/620 | [5 empty] | N-750/620
| 18/7 |  |  | AD1-100/20 | [139 empty] | 2n-75 | OG Travers | Beton Direk | Büyük Aralıklı | N-750/640 | [5 empty] | N-750/640
| 18/8 |  |  | AD1-100/25 | [139 empty] | 2n-90 | OG Travers | Beton Direk | Büyük Aralıklı | N-750/660 | [5 empty] | N-750/660
| 18/9 |  |  | AD1-110/15 | [139 empty] | 6,5U-100 | OG Travers | Beton Direk | Büyük Aralıklı | N-750/680 | [5 empty] | N-750/680
| 19/10 |  |  | AD1-110/20 | [139 empty] | 6,5U-200 | OG Travers | Beton Direk | Büyük Aralıklı | N-750/700 | [5 empty] | N-750/700
| 19/11 |  |  | AD1-120/10 | [139 empty] | 6,5U-60 | OG Travers | Beton Direk | Büyük Aralıklı | KT-27/100 | [5 empty] | KT-27/100
| 19/12 |  |  | AD1-120/20 | [139 empty] | 6,5U-70 | OG Travers | Beton Direk | Büyük Aralıklı | KT-27/120 | [5 empty] | KT-27/120
| 19/13 |  |  | AD1-130/25 | [139 empty] | 6,5U-75 | OG Travers | Beton Direk | Büyük Aralıklı | KT-27/140 | [5 empty] | KT-27/140
| 19/14 |  |  | AD1-140/20 | [139 empty] | 6,5U-80 | OG Travers | Beton Direk | Büyük Aralıklı | KT-27/160 | [5 empty] | KT-27/160
| 19/15 |  |  | AD1-150/25 | [139 empty] | 6,5U-90 | OG Travers | Beton Direk | Büyük Aralıklı | KT-27/180 | [5 empty] | KT-27/180
| 19/16 |  |  | AD1-150/30 | [139 empty] | Cn-16 | OG Travers | Beton Direk | Büyük Aralıklı | KT-27/200 | [5 empty] | KT-27/200
| 19/17 |  |  | AD1-60/10 | [139 empty] | Cn-8 | OG Travers | Beton Direk | Büyük Aralıklı | KT-27/220 | [5 empty] | KT-27/220
| 19/18 |  |  | AD1-60/15 | [139 empty] | GN/75 | OG Travers | Beton Direk | Büyük Aralıklı | KT-50/100 | [5 empty] | KT-50/100
| 19/19 |  |  | AD1-80/10 | [139 empty] | GN/90 | OG Travers | Beton Direk | Büyük Aralıklı | KT-50/120 | [5 empty] | KT-50/120
| 19/20 |  |  | AD1-80/15 | [139 empty] | GT/60 | OG Travers | Beton Direk | Büyük Aralıklı | KT-50/140 | [5 empty] | KT-50/140
| 19/21 |  |  | AD1-80/20 | [139 empty] | Kn2-100 | OG Travers | Beton Direk | Büyük Aralıklı | KT-50/160 | [5 empty] | KT-50/160
| 19/22 |  |  | AD1-90/10 | [139 empty] | Kn2-85 | OG Travers | Beton Direk | Büyük Aralıklı | KT-50/180 | [5 empty] | KT-50/180
| 19/23 |  |  | AD1-90/15 | [139 empty] | Kn4-170 | OG Travers | Beton Direk | Büyük Aralıklı | KT-50/200 | [5 empty] | KT-50/200
| 19/24 |  |  | AD1-90/20 | [139 empty] | Kn4-200 | OG Travers | Beton Direk | Büyük Aralıklı | KT-50/220 | [5 empty] | KT-50/220
| 19/25 |  |  | AD1-90/25 | [139 empty] | Kt2-80 | OG Travers | Beton Direk | Büyük Aralıklı | KT-50/240 | [5 empty] | KT-50/240
| 19/26 |  |  | AD1-90/40 | [139 empty] | Kt2-90 | OG Travers | Beton Direk | Büyük Aralıklı | KT-50/260 | [5 empty] | KT-50/260
| 19/3 |  |  | AD120/25 | [139 empty] | Kt4-160 | OG Travers | Beton Direk | Büyük Aralıklı | KT-80/100 | [5 empty] | KT-80/100
| 19/3,5 |  |  | AD2-100/10 | [139 empty] | Kt4-200 | OG Travers | Beton Direk | Büyük Aralıklı | KT-80/120 | [5 empty] | KT-80/120
| 19/4 |  |  | AD2-100/20 | [139 empty] | Kt50-120 | OG Travers | Beton Direk | Büyük Aralıklı | KT-80/140 | [5 empty] | KT-80/140
| 19/5 |  |  | AD2-100/25 | [139 empty] | ZKn2-110 | OG Travers | Beton Direk | Büyük Aralıklı | KT-80/160 | [5 empty] | KT-80/160
| 19/6 |  |  | AD2-110/20 | [139 empty] | ZKn4-185 | OG Travers | Beton Direk | Büyük Aralıklı | KT-80/180 | [5 empty] | KT-80/180
| 19/7 |  |  | AD2-120/20 | [139 empty] | Zn4-220 | OG Travers | Beton Direk | Büyük Aralıklı | KT-80/200 | [5 empty] | KT-80/200
| 19/8 |  |  | AD2-120/25 | [139 empty] | n-60 | OG Travers | Beton Direk | Büyük Aralıklı | KT-80/220 | [5 empty] | KT-80/220
| 19/9 |  |  | AD2-130/10 | [139 empty] | n-70/400 | OG Travers | Beton Direk | Büyük Aralıklı | KT-80/240 | [5 empty] | KT-80/240
| 20/10 |  |  | AD2-130/25 | [139 empty] | n-75 | OG Travers | Beton Direk | Büyük Aralıklı | KT-80/260 | [5 empty] | KT-80/260
| 20/11 |  |  | AD2-140/20 | [139 empty] | n-90 | OG Travers | Beton Direk | Büyük Aralıklı | KT-80/280 | [5 empty] | KT-80/280
| 20/12 |  |  | AD2-150/25 | [139 empty] | n2-120 | OG Travers | Beton Direk | Büyük Aralıklı | KT-80/300 | [5 empty] | KT-80/300
| 20/13 |  |  | AD2-150/30 | [139 empty] | n4-170 | OG Travers | Beton Direk | Büyük Aralıklı | KT-80/320 | [5 empty] | KT-80/320
| 20/14 |  |  | AD2-80/10 | [139 empty] | n4-200 | OG Travers | Beton Direk | Büyük Aralıklı | KT-125/100 | [5 empty] | KT-125/100
| 20/15 |  |  | AD2-80/15 | [139 empty] | n70 | OG Travers | Beton Direk | Büyük Aralıklı | KT-125/120 | [5 empty] | KT-125/120
| 20/16 |  |  | AD2-80/20 | [139 empty] | n80 | OG Travers | Beton Direk | Büyük Aralıklı | KT-125/140 | [5 empty] | KT-125/140
| 20/17 |  |  | AD2-90/10 | [139 empty] | t-60 | OG Travers | Beton Direk | Büyük Aralıklı | KT-125/160 | [5 empty] | KT-125/160
| 20/18 |  |  | AD2-90/15 | [139 empty] | t-75 | OG Travers | Beton Direk | Büyük Aralıklı | KT-125/180 | [5 empty] | KT-125/180
| 20/19 |  |  | AD2-90/20 | [139 empty] | t100 | OG Travers | Beton Direk | Büyük Aralıklı | KT-125/200 | [5 empty] | KT-125/200
| 20/20 |  |  | AD3-100/20 | [139 empty] | t2-100 | OG Travers | Beton Direk | Büyük Aralıklı | KT-125/220 | [5 empty] | KT-125/220
| 20/21 |  |  | AD3-110/20 | [139 empty] | t4-140 | OG Travers | Beton Direk | Büyük Aralıklı | KT-125/240 | [5 empty] | KT-125/240
| 20/22 |  |  | AD3-120/20 | [139 empty] | t4-160 | OG Travers | Beton Direk | Büyük Aralıklı | KT-125/260 | [5 empty] | KT-125/260
| 20/23 |  |  | AD3-120/25 | [139 empty] | t4-180 | OG Travers | Beton Direk | Büyük Aralıklı | KT-125/280 | [5 empty] | KT-125/280
| 20/24 |  |  | AD3-130/10 | [139 empty] | xxN/320-320 | OG Travers | Beton Direk | Büyük Aralıklı | KT-125/300 | [5 empty] | KT-125/300
| 20/25 |  |  | AD3-140/20 | [139 empty] | 2n-60 | OG Travers | Beton Direk | Büyük Aralıklı | KT-125/320 | [5 empty] | KT-125/320
| 20/26 |  |  | AD3-90/10 | [139 empty] | 2n-75 | OG Travers | Beton Direk | Büyük Aralıklı | KT-125/340 | [5 empty] | KT-125/340
| 20/4 |  |  | AD3-90/15 | [139 empty] | 2n-90 | OG Travers | Beton Direk | Büyük Aralıklı | KT-125/360 | [5 empty] | KT-125/360
| 20/5 |  |  | AD3-90/20 | [139 empty] | 6,5U-100 | OG Travers | Beton Direk | Büyük Aralıklı | KT-250/160 | [5 empty] | KT-250/160
| 20/6 |  |  | AD4-100/20 | [139 empty] | 6,5U-200 | OG Travers | Beton Direk | Büyük Aralıklı | KT-250/180 | [5 empty] | KT-250/180
| 20/7 |  |  | AD4-120/20 | [139 empty] | 6,5U-60 | OG Travers | Beton Direk | Büyük Aralıklı | KT-250/200 | [5 empty] | KT-250/200
| 20/8 |  |  | AD4-140/20 | [139 empty] | 6,5U-70 | OG Travers | Beton Direk | Büyük Aralıklı | KT-250/220 | [5 empty] | KT-250/220
| 20/9 |  |  | DAD1 100/10 | [139 empty] | 6,5U-75 | OG Travers | Beton Direk | Büyük Aralıklı | KT-250/240 | [5 empty] | KT-250/240
| 21/10 |  |  | DAD1 100/15 | [139 empty] | 6,5U-80 | OG Travers | Beton Direk | Büyük Aralıklı | KT-250/260 | [5 empty] | KT-250/260
| 21/11 |  |  | DAD1 100/20 | [139 empty] | 6,5U-90 | OG Travers | Beton Direk | Büyük Aralıklı | KT-250/280 | [5 empty] | KT-250/280
| 21/12 |  |  | DAD1 110/15 | [139 empty] | Cn-16 | OG Travers | Beton Direk | Büyük Aralıklı | KT-250/300 | [5 empty] | KT-250/300
| 21/13 |  |  | DAD1 120/15 | [139 empty] | Cn-8 | OG Travers | Beton Direk | Büyük Aralıklı | KT-250/320 | [5 empty] | KT-250/320
| 21/14 |  |  | DAD1 120/20 | [139 empty] | GN/75 | OG Travers | Beton Direk | Büyük Aralıklı | KT-250/340 | [5 empty] | KT-250/340
| 21/15 |  |  | DAD1 60/10 | [139 empty] | GN/90 | OG Travers | Beton Direk | Büyük Aralıklı | KT-250/360 | [5 empty] | KT-250/360
| 21/16 |  |  | DAD1 70/10 | [139 empty] | GT/60 | OG Travers | Beton Direk | Büyük Aralıklı | KT-250/380 | [5 empty] | KT-250/380
| 21/17 |  |  | DAD1 80/10 | [139 empty] | Kn2-100 | OG Travers | Beton Direk | Büyük Aralıklı | KT-250/400 | [5 empty] | KT-250/400
| 21/18 |  |  | DAD1 80/15 | [139 empty] | Kn2-85 | OG Travers | Beton Direk | Büyük Aralıklı | KT-250/420 | [5 empty] | KT-250/420
| 21/19 |  |  | DAD1 80/20 | [139 empty] | Kn4-170 | OG Travers | Beton Direk | Büyük Aralıklı | KN-70/100 | [5 empty] | KN-70/100
| 21/20 |  |  | DAD1 90-10 | [139 empty] | Kn4-200 | OG Travers | Beton Direk | Büyük Aralıklı | KN-70/120 | [5 empty] | KN-70/120
| 21/21 |  |  | DAD1 90/10 | [139 empty] | Kt2-80 | OG Travers | Beton Direk | Büyük Aralıklı | KN-70/140 | [5 empty] | KN-70/140
| 21/22 |  |  | DAD1 90/15 | [139 empty] | Kt2-90 | OG Travers | Beton Direk | Büyük Aralıklı | KN-70/160 | [5 empty] | KN-70/160
| 21/23 |  |  | DAD1 90/20 | [139 empty] | Kt4-160 | OG Travers | Beton Direk | Büyük Aralıklı | KN-70/180 | [5 empty] | KN-70/180
| 21/24 |  |  | DAD2 100/15 | [139 empty] | Kt4-200 | OG Travers | Beton Direk | Büyük Aralıklı | KN-70/200 | [5 empty] | KN-70/200
| 21/25 |  |  | DAD2 100/20 | [139 empty] | Kt50-120 | OG Travers | Beton Direk | Büyük Aralıklı | KN-70/220 | [5 empty] | KN-70/220
| 21/26 |  |  | DAD2 110/15 | [139 empty] | ZKn2-110 | OG Travers | Beton Direk | Büyük Aralıklı | KN-70/240 | [5 empty] | KN-70/240
| 21/4 |  |  | DAD2 110/20 | [139 empty] | ZKn4-185 | OG Travers | Beton Direk | Büyük Aralıklı | KN-70/260 | [5 empty] | KN-70/260
| 21/5 |  |  | DAD2 120/20 | [139 empty] | Zn4-220 | OG Travers | Beton Direk | Büyük Aralıklı | KN-170/120 | [5 empty] | KN-170/120
| 21/6 |  |  | DAD2 80/15 | [139 empty] | n-60 | OG Travers | Beton Direk | Büyük Aralıklı | KN-170/140 | [5 empty] | KN-170/140
| 21/7 |  |  | DAD3 110/15 | [139 empty] | n-70/400 | OG Travers | Beton Direk | Büyük Aralıklı | KN-170/160 | [5 empty] | KN-170/160
| 21/8 |  |  | DAD3 120/20 | [139 empty] | n-75 | OG Travers | Beton Direk | Büyük Aralıklı | KN-170/180 | [5 empty] | KN-170/180
| 21/9 |  |  | DAD4 110/15 | [139 empty] | n-90 | OG Travers | Beton Direk | Büyük Aralıklı | KN-170/200 | [5 empty] | KN-170/200
| 22/10 |  |  | DAD4 120/20 | [139 empty] | n2-120 | OG Travers | Beton Direk | Büyük Aralıklı | KN-170/220 | [5 empty] | KN-170/220
| 22/11 |  |  | Dekor | [139 empty] | n4-170 | OG Travers | Beton Direk | Büyük Aralıklı | KN-170/240 | [5 empty] | KN-170/240
| 22/12 |  |  | G-11.5/10 | [139 empty] | n4-200 | OG Travers | Beton Direk | Büyük Aralıklı | KN-170/260 | [5 empty] | KN-170/260
| 22/13 |  |  | G-11.5/12 | [139 empty] | n70 | OG Travers | Beton Direk | Büyük Aralıklı | KN-320/120 | [5 empty] | KN-320/120
| 22/14 |  |  | G-11.5/16 | [139 empty] | n80 | OG Travers | Beton Direk | Büyük Aralıklı | KN-320/140 | [5 empty] | KN-320/140
| 22/15 |  |  | G-11.5/20 | [139 empty] | t-60 | OG Travers | Beton Direk | Büyük Aralıklı | KN-320/160 | [5 empty] | KN-320/160
| 22/16 |  |  | G-11.5/25 | [139 empty] | t-75 | OG Travers | Beton Direk | Büyük Aralıklı | KN-320/180 | [5 empty] | KN-320/180
| 22/17 |  |  | G-11.5/3 | [139 empty] | t100 | OG Travers | Beton Direk | Büyük Aralıklı | KN-320/200 | [5 empty] | KN-320/200
| 22/18 |  |  | G-11.5/30 | [139 empty] | t2-100 | OG Travers | Beton Direk | Büyük Aralıklı | KN-320/220 | [5 empty] | KN-320/220
| 22/19 |  |  | G-11.5/35 | [139 empty] | t4-140 | OG Travers | Beton Direk | Büyük Aralıklı | KN-320/240 | [5 empty] | KN-320/240
| 22/20 |  |  | G-11.5/4 | [139 empty] | t4-160 | OG Travers | Beton Direk | Büyük Aralıklı | KN-320/260 | [5 empty] | KN-320/260
| 22/21 |  |  | G-11.5/6 | [139 empty] | t4-180 | OG Travers | Beton Direk | Büyük Aralıklı | KN-320/280 | [5 empty] | KN-320/280
| 22/22 |  |  | G-11.5/8 | [139 empty] | xxN/320-320 | OG Travers | Beton Direk | Büyük Aralıklı | KN-320/300 | [5 empty] | KN-320/300
| 22/23 |  |  | G-11/10 | [139 empty] | 4L 200 | OG Travers | Beton Direk | Büyük Aralıklı | KN-320/320 | [5 empty] | KN-320/320
| 22/24 |  |  | G-11/12 | [139 empty] | 4L 250 | OG Travers | Beton Direk | Büyük Aralıklı | KN-320/340 | [5 empty] | KN-320/340
| 22/25 |  |  | G-11/16 | [139 empty] | 6,5U 200 | OG Travers | Beton Direk | Büyük Aralıklı | KN-620/140 | [5 empty] | KN-620/140
| 22/6 |  |  | G-11/20 | [139 empty] | 6.5U 160 | OG Travers | Beton Direk | Büyük Aralıklı | KN-620/160 | [5 empty] | KN-620/160
| 22/7 |  |  | G-11/25 | [139 empty] | 6.5U 220 | OG Travers | Beton Direk | Büyük Aralıklı | KN-620/180 | [5 empty] | KN-620/180
| 22/8 |  |  | G-11/3 | [139 empty] | 6.5U 240 | OG Travers | Beton Direk | Büyük Aralıklı | KN-620/200 | [5 empty] | KN-620/200
| 22/9 |  |  | G-11/30 | [139 empty] | 6.5U 260 | OG Travers | Beton Direk | Büyük Aralıklı | KN-620/220 | [5 empty] | KN-620/220
| 23/10 |  |  | G-11/35 | [139 empty] | 6.5U 340 | OG Travers | Beton Direk | Büyük Aralıklı | KN-620/240 | [5 empty] | KN-620/240
| 23/11 |  |  | G-11/4 | [139 empty] | 6.5U R60 | OG Travers | Beton Direk | Büyük Aralıklı | KN-620/260 | [5 empty] | KN-620/260
| 23/12 |  |  | G-11/6 | [139 empty] | 6L 200 | OG Travers | Beton Direk | Büyük Aralıklı | KN-620/280 | [5 empty] | KN-620/280
| 23/13 |  |  | G-11/8 | [139 empty] | 6L 250 | OG Travers | Beton Direk | Büyük Aralıklı | KN-620/300 | [5 empty] | KN-620/300
| 23/14 |  |  | G-12/10 | [139 empty] | 6U 200 | OG Travers | Beton Direk | Büyük Aralıklı | KN-620/320 | [5 empty] | KN-620/320
| 23/15 |  |  | G-12/12 | [139 empty] | 6U 250 | OG Travers | Beton Direk | Büyük Aralıklı | KN-620/340 | [5 empty] | KN-620/340
| 23/16 |  |  | G-12/16 | [139 empty] | 8L 200 | OG Travers | Beton Direk | Büyük Aralıklı | KN-620/360 | [5 empty] | KN-620/360
| 23/17 |  |  | G-12/20 | [139 empty] | 8L 250 | OG Travers | Beton Direk | Büyük Aralıklı | KN-620/380 | [5 empty] | KN-620/380
| 23/18 |  |  | G-12/25 | [139 empty] | 8U 200 | OG Travers | Beton Direk | Büyük Aralıklı | KN-620/400 | [5 empty] | KN-620/400
| 23/19 |  |  | G-12/3 | [139 empty] | 8U 210 | OG Travers | Beton Direk | Büyük Aralıklı | KN-700/160 | [5 empty] | KN-700/160
| 23/20 |  |  | G-12/30 | [139 empty] | 8U 220 | OG Travers | Beton Direk | Büyük Aralıklı | KN-700/180 | [5 empty] | KN-700/180
| 23/21 |  |  | G-12/35 | [139 empty] | 8U 250 | OG Travers | Beton Direk | Büyük Aralıklı | KN-700/200 | [5 empty] | KN-700/200
| 23/22 |  |  | G-12/4 | [139 empty] | 8U 310 | OG Travers | Beton Direk | Büyük Aralıklı | KN-700/220 | [5 empty] | KN-700/220
| 23/23 |  |  | G-12/6 | [139 empty] | D 150 | OG Travers | Beton Direk | Büyük Aralıklı | KN-700/240 | [5 empty] | KN-700/240
| 23/24 |  |  | G-12/8 | [139 empty] | D 160 | OG Travers | Beton Direk | Büyük Aralıklı | KN-700/260 | [5 empty] | KN-700/260
| 23/25 |  |  | G-13/10 | [139 empty] | D 180 | OG Travers | Beton Direk | Büyük Aralıklı | KN-700/280 | [5 empty] | KN-700/280
| 23/6 |  |  | G-13/12 | [139 empty] | D 200 | OG Travers | Beton Direk | Büyük Aralıklı | KN-700/300 | [5 empty] | KN-700/300
| 23/7 |  |  | G-13/16 | [139 empty] | D 220 | OG Travers | Beton Direk | Büyük Aralıklı | KN-700/320 | [5 empty] | KN-700/320
| 23/8 |  |  | G-13/20 | [139 empty] | D 250 | OG Travers | Beton Direk | Büyük Aralıklı | KN-700/340 | [5 empty] | KN-700/340
| 23/9 |  |  | G-13/25 | [139 empty] | D 300 | OG Travers | Beton Direk | Büyük Aralıklı | KN-700/360 | [5 empty] | KN-700/360
| 24/10 |  |  | G-13/3 | [139 empty] | D 350 | OG Travers | Beton Direk | Büyük Aralıklı | KN-700/380 | [5 empty] | KN-700/380
| 24/11 |  |  | G-13/30 | [139 empty] | D 400 | OG Travers | Beton Direk | Büyük Aralıklı | KN-700/400 | [5 empty] | KN-700/400
| 24/12 |  |  | G-13/35 | [139 empty] | DS 150 | AG Travers | Beton Direk | Şehir İçi | t-60 | [5 empty] | t-60
| 24/13 |  |  | G-13/4 | [139 empty] | DS 160 | AG Travers | Beton Direk | Şehir İçi | t-75 | [5 empty] | t-75
| 24/14 |  |  | G-13/6 | [139 empty] | DS 180 | AG Travers | Beton Direk | Şehir İçi | n-60 | [5 empty] | n-60
| 24/15 |  |  | G-13/8 | [139 empty] | DS 200 | AG Travers | Beton Direk | Şehir İçi | n-75 | [5 empty] | n-75
| 24/16 |  |  | G-14/10 | [139 empty] | DS 250 | AG Travers | Beton Direk | Şehir İçi | n-90 | [5 empty] | n-90
| 24/17 |  |  | G-14/12 | [139 empty] | DS 300 | AG Travers | Beton Direk | Şehir İçi | 2n-60 | [5 empty] | 2n-60
| 24/18 |  |  | G-14/16 | [139 empty] | DS 350 | AG Travers | Beton Direk | Şehir İçi | 2n-75 | [5 empty] | 2n-75
| 24/19 |  |  | G-14/20 | [139 empty] | GN/170 | AG Travers | Beton Direk | Şehir İçi | 2n-90 | [5 empty] | 2n-90
| 24/20 |  |  | G-14/25 | [139 empty] | GN/170 | AG Travers | Beton Direk | Şehir İçi | Cn-8 | [5 empty] | Cn-8
| 24/21 |  |  | G-14/3 | [139 empty] | GN/70 | AG Travers | Beton Direk | Şehir İçi | Cn-16 | [5 empty] | Cn-16
| 24/22 |  |  | G-14/30 | [139 empty] | GN/70 | AG Travers | Beton Direk | Şehir İçi | t2-100 | [5 empty] | t2-100
| 24/23 |  |  | G-14/35 | [139 empty] | GT/27 | AG Travers | Beton Direk | Şehir İçi | t4-140 | [5 empty] | t4-140
| 24/24 |  |  | G-14/4 | [139 empty] | GT/27 | AG Travers | Beton Direk | Şehir İçi | t4-160 | [5 empty] | t4-160
| 24/25 |  |  | G-14/6 | [139 empty] | GT/50 | AG Travers | Beton Direk | Şehir İçi | t4-180 | [5 empty] | t4-180
| 24/6 |  |  | G-14/8 | [139 empty] | GT/50 | AG Travers | Beton Direk | Şehir İçi | n2-120 | [5 empty] | n2-120
| 24/7 |  |  | G-16/10 | [139 empty] | JET200 | AG Travers | Beton Direk | Şehir İçi | n4-170 | [5 empty] | n4-170
| 24/8 |  |  | G-16/12 | [139 empty] | JET220 | AG Travers | Beton Direk | Şehir İçi | n4-200 | [5 empty] | n4-200
| 24/9 |  |  | G-16/16 | [139 empty] | JET250 | AG Travers | Beton Direk | Şehir İçi | Zn4-220 | [5 empty] | Zn4-220
| 25/10 |  |  | G-16/20 | [139 empty] | JET300 | AG Travers | Beton Direk | Şehir İçi | Kt2-80 | [5 empty] | Kt2-80
| 25/11 |  |  | G-16/25 | [139 empty] | KN/70-120 | AG Travers | Beton Direk | Şehir İçi | Kt2-90 | [5 empty] | Kt2-90
| 25/12 |  |  | G-16/3 | [139 empty] | KT 125/120 | AG Travers | Beton Direk | Şehir İçi | Kn2-85 | [5 empty] | Kn2-85
| 25/13 |  |  | G-16/30 | [139 empty] | KT 130 | AG Travers | Beton Direk | Şehir İçi | Kn2-100 | [5 empty] | Kn2-100
| 25/14 |  |  | G-16/35 | [139 empty] | KT 140 | AG Travers | Beton Direk | Şehir İçi | ZKn2-110 | [5 empty] | ZKn2-110
| 25/15 |  |  | G-16/4 | [139 empty] | KT 150 | AG Travers | Beton Direk | Şehir İçi | ZKn4-185 | [5 empty] | ZKn4-185
| 25/16 |  |  | G-16/6 | [139 empty] | KT 160 | AG Travers | Beton Direk | Şehir İçi | Kt4-160 | [5 empty] | Kt4-160
| 25/17 |  |  | G-16/8 | [139 empty] | KT 180 | AG Travers | Beton Direk | Şehir İçi | Kt4-200 | [5 empty] | Kt4-200
| 25/18 |  |  | G-18/10 | [139 empty] | KT 200 | AG Travers | Beton Direk | Şehir İçi | Kn4-170 | [5 empty] | Kn4-170
| 25/19 |  |  | G-18/12 | [139 empty] | KT 300 | AG Travers | Beton Direk | Şehir İçi | Kn4-200 | [5 empty] | Kn4-200
| 25/20 |  |  | G-18/16 | [139 empty] | KT 50/120 | Potans | Beton Direk | Şehir İçi | MT-1 | [5 empty] | MT-1
| 25/21 |  |  | G-18/20 | [139 empty] | KT 50/140 | Potans | Beton Direk | Şehir İçi | MT-2 | [5 empty] | MT-2
| 25/22 |  |  | G-18/25 | [139 empty] | KT 80/120 | Potans | Beton Direk | Şehir İçi | MT-3 | [5 empty] | MT-3
| 25/23 |  |  | G-18/3 | [139 empty] | KT-125/140 | Potans | Beton Direk | Şehir İçi | MT-4 | [5 empty] | MT-4
| 25/24 |  |  | G-18/30 | [139 empty] | KT-130/306 | Potans | Beton Direk | Şehir İçi | MD-1 | [5 empty] | MD-1
| 25/25 |  |  | G-18/35 | [139 empty] | KT-250/130 | Potans | Beton Direk | Şehir İçi | MD-2 | [5 empty] | MD-2
| 25/6 |  |  | G-18/4 | [139 empty] | KT-250/150 | Potans | Beton Direk | Şehir İçi | MN-1 | [5 empty] | MN-1
| 25/7 |  |  | G-18/6 | [139 empty] | KT-50/260 | Potans | Beton Direk | Şehir İçi | T-AG-1 | [5 empty] | T-AG-1
| 25/8 |  |  | G-18/8 | [139 empty] | KT/150-120 | Potans | Beton Direk | Şehir İçi | T-AG-2 | [5 empty] | T-AG-2
| 25/9 |  |  | G-20/10 | [139 empty] | KT/27-100 | Potans | Beton Direk | Şehir İçi | T-AG-3 | [5 empty] | T-AG-3
| 9,3/1,5 |  |  | G-20/12 | [139 empty] | KT/27-260 | Potans | Beton Direk | Şehir İçi | T-AG-5 | [5 empty] | T-AG-5
| 9,3/10 |  |  | G-20/16 | [139 empty] | KT/80-140 | Potans | Beton Direk | Şehir İçi | T-AG-6 | [5 empty] | T-AG-6
| 9,3/11 |  |  | G-20/20 | [139 empty] | N-170 | Potans | Beton Direk | Şehir İçi | T-AG-8 | [5 empty] | T-AG-8
| 9,3/12 |  |  | G-20/25 | [139 empty] | N-170 | Potans | Beton Direk | Şehir İçi | T-AG-9 | [5 empty] | T-AG-9
| 9,3/13 |  |  | G-20/3 | [139 empty] | N-170/200 | Potans | Beton Direk | Şehir İçi | D-AG-1 | [5 empty] | D-AG-1
| 9,3/14 |  |  | G-20/30 | [139 empty] | N-170/220 | Potans | Beton Direk | Şehir İçi | D-AG-2 | [5 empty] | D-AG-2
| 9,3/15 |  |  | G-20/35 | [139 empty] | N-170/230 | Potans | Beton Direk | Şehir İçi | D-AG-3 | [5 empty] | D-AG-3
| 9,3/16 |  |  | G-20/4 | [139 empty] | N-170/260 | Potans | Beton Direk | Şehir İçi | N-AG-1 | [5 empty] | N-AG-1
| 9,3/17 |  |  | G-20/6 | [139 empty] | N-170/300 | OG Travers | Beton Direk | Şehir İçi | T-27/120 | [5 empty] | T-27/120
| 9,3/18 |  |  | G-20/8 | [139 empty] | N-170/320 | OG Travers | Beton Direk | Şehir İçi | T-27/140 | [5 empty] | T-27/140
| 9,3/19 |  |  | G-22/10 | [139 empty] | N-170/400 | OG Travers | Beton Direk | Şehir İçi | T-27/160 | [5 empty] | T-27/160
| 9,3/2 |  |  | G-22/12 | [139 empty] | N-320 | OG Travers | Beton Direk | Şehir İçi | T-27/180 | [5 empty] | T-27/180
| 9,3/2,5 |  |  | G-22/16 | [139 empty] | N-320 | OG Travers | Beton Direk | Şehir İçi | T-27/200 | [5 empty] | T-27/200
| 9,3/20 |  |  | G-22/20 | [139 empty] | N-320-170 | OG Travers | Beton Direk | Şehir İçi | T-27/220 | [5 empty] | T-27/220
| 9,3/21 |  |  | G-22/25 | [139 empty] | N-320-210 | OG Travers | Beton Direk | Şehir İçi | T-27/240 | [5 empty] | T-27/240
| 9,3/22 |  |  | G-22/3 | [139 empty] | N-320-260 | OG Travers | Beton Direk | Şehir İçi | T-27/260 | [5 empty] | T-27/260
| 9,3/23 |  |  | G-22/30 | [139 empty] | N-320-620 | OG Travers | Beton Direk | Şehir İçi | T-27/280 | [5 empty] | T-27/280
| 9,3/24 |  |  | G-22/35 | [139 empty] | N-320/250 | OG Travers | Beton Direk | Şehir İçi | T-27/300 | [5 empty] | T-27/300
| 9,3/25 |  |  | G-22/4 | [139 empty] | N-620 | OG Travers | Beton Direk | Şehir İçi | T-27/320 | [5 empty] | T-27/320
| 9,3/26 |  |  | G-22/6 | [139 empty] | N-620 | OG Travers | Beton Direk | Şehir İçi | T-27/340 | [5 empty] | T-27/340
| 9,3/27 |  |  | G-22/8 | [139 empty] | N-620-310 | OG Travers | Beton Direk | Şehir İçi | T-27/360 | [5 empty] | T-27/360
| 9,3/28 |  |  | G-25/10 | [139 empty] | N-620-440 | OG Travers | Beton Direk | Şehir İçi | T-27/380 | [5 empty] | T-27/380
| 9,3/29 |  |  | G-25/12 | [139 empty] | N-620/400 | OG Travers | Beton Direk | Şehir İçi | T-27/400 | [5 empty] | T-27/400
| 9,3/3 |  |  | G-25/16 | [139 empty] | N-620/500 | OG Travers | Beton Direk | Şehir İçi | T-50/120 | [5 empty] | T-50/120
| 9,3/3,5 |  |  | G-25/20 | [139 empty] | N-70 | OG Travers | Beton Direk | Şehir İçi | T-50/140 | [5 empty] | T-50/140
| 9,3/30 |  |  | G-25/25 | [139 empty] | N-70 | OG Travers | Beton Direk | Şehir İçi | T-50/160 | [5 empty] | T-50/160
| 9,3/31 |  |  | G-25/3 | [139 empty] | N-70/200 | OG Travers | Beton Direk | Şehir İçi | T-50/180 | [5 empty] | T-50/180
| 9,3/32 |  |  | G-25/30 | [139 empty] | N-70/220 | OG Travers | Beton Direk | Şehir İçi | T-50/200 | [5 empty] | T-50/200
| 9,3/33 |  |  | G-25/35 | [139 empty] | N-70/240 | OG Travers | Beton Direk | Şehir İçi | T-50/220 | [5 empty] | T-50/220
| 9,3/34 |  |  | G-25/4 | [139 empty] | N-70/260 | OG Travers | Beton Direk | Şehir İçi | T-50/240 | [5 empty] | T-50/240
| 9,3/35 |  |  | G-25/6 | [139 empty] | N-70/280 | OG Travers | Beton Direk | Şehir İçi | T-50/260 | [5 empty] | T-50/260
| 9,3/4 |  |  | G-25/8 | [139 empty] | N-70/300 | OG Travers | Beton Direk | Şehir İçi | T-50/280 | [5 empty] | T-50/280
| 9,3/5 |  |  | G-9.5/10 | [139 empty] | N-70/320 | OG Travers | Beton Direk | Şehir İçi | T-50/300 | [5 empty] | T-50/300
| 9,3/6 |  |  | G-9.5/12 | [139 empty] | N-70/360 | OG Travers | Beton Direk | Şehir İçi | T-50/320 | [5 empty] | T-50/320
| 9,3/7 |  |  | G-9.5/16 | [139 empty] | N-70/400 | OG Travers | Beton Direk | Şehir İçi | T-50/340 | [5 empty] | T-50/340
| 9,3/8 |  |  | G-9.5/2 | [139 empty] | N-750 | OG Travers | Beton Direk | Şehir İçi | T-50/360 | [5 empty] | T-50/360
| 9,3/9 |  |  | G-9.5/20 | [139 empty] | N-750 | OG Travers | Beton Direk | Şehir İçi | T-50/380 | [5 empty] | T-50/380
| A20 |  |  | G-9.5/25 | [139 empty] | N-750/470 | OG Travers | Beton Direk | Şehir İçi | T-50/400 | [5 empty] | T-50/400
| A30 |  |  | G-9.5/3 | [139 empty] | N-750/560 | OG Travers | Beton Direk | Şehir İçi | T-50/420 | [5 empty] | T-50/420
| A35 |  |  | G-9.5/30 | [139 empty] | N/320-220 | OG Travers | Beton Direk | Şehir İçi | T-50/440 | [5 empty] | T-50/440
| B40 |  |  | G-9.5/35 | [139 empty] | N/320-300 | OG Travers | Beton Direk | Şehir İçi | T-50/460 | [5 empty] | T-50/460
| B60 |  |  | G-9.5/4 | [139 empty] | N/320-320 | OG Travers | Beton Direk | Şehir İçi | T-50/480 | [5 empty] | T-50/480
| B80 |  |  | G-9.5/6 | [139 empty] | N/320-360 | OG Travers | Beton Direk | Şehir İçi | T-80/120 | [5 empty] | T-80/120
| C45 |  |  | G-9.5/8 | [139 empty] | N/320-380 | OG Travers | Beton Direk | Şehir İçi | T-80/140 | [5 empty] | T-80/140
| C80 |  |  | ISIN601 | [139 empty] | N/320-440 | OG Travers | Beton Direk | Şehir İçi | T-80/160 | [5 empty] | T-80/160
| D20 |  |  | ISIN602 | [139 empty] | N/620-560 | OG Travers | Beton Direk | Şehir İçi | T-80/180 | [5 empty] | T-80/180
| D30 |  |  | PR/20-8 | [139 empty] | N/620-610 | OG Travers | Beton Direk | Şehir İçi | T-80/200 | [5 empty] | T-80/200
| D35 |  |  | AD4-110/25 | [139 empty] | N/70-340 | OG Travers | Beton Direk | Şehir İçi | T-80/220 | [5 empty] | T-80/220
| M40 |  |  | AD4-120/25 | [139 empty] | N200 | OG Travers | Beton Direk | Şehir İçi | T-80/240 | [5 empty] | T-80/240
| M100 |  |  | AD1-80/5 | [139 empty] | N320-420 | OG Travers | Beton Direk | Şehir İçi | T-80/260 | [5 empty] | T-80/260
| M60 |  |  | AD1-120/25 | [139 empty] | N320/200 | OG Travers | Beton Direk | Şehir İçi | T-80/280 | [5 empty] | T-80/280
| 18/33 |  |  | AD2-100/15 | [139 empty] | PL-250 | OG Travers | Beton Direk | Şehir İçi | T-80/300 | [5 empty] | T-80/300
| 22/33 |  |  | AD3-100/15 | [139 empty] | T 350 | OG Travers | Beton Direk | Şehir İçi | T-80/320 | [5 empty] | T-80/320
| 24/27 |  |  | AD3-120/15 | [139 empty] | T-125 | OG Travers | Beton Direk | Şehir İçi | T-80/340 | [5 empty] | T-80/340
| XX10/10 |  |  | AD1-120/15 | [139 empty] | T-125 | OG Travers | Beton Direk | Şehir İçi | T-80/360 | [5 empty] | T-80/360
| XX10/11 |  |  | AD1-110/10 | [139 empty] | T-125/260 | OG Travers | Beton Direk | Şehir İçi | T-80/380 | [5 empty] | T-80/380
| XX10/12 |  |  | ISIN207 | [139 empty] | T-125/290 | OG Travers | Beton Direk | Şehir İçi | T-80/400 | [5 empty] | T-80/400
| XX10/13 |  |  | G-14/2 | [139 empty] | T-125/300 | OG Travers | Beton Direk | Şehir İçi | T-80/420 | [5 empty] | T-80/420
| XX10/14 |  |  | ISIN208 | [139 empty] | T-125/310 | OG Travers | Beton Direk | Şehir İçi | T-80/440 | [5 empty] | T-80/440
| XX10/15 |  |  | G-12/2 | [139 empty] | T-125/320 | OG Travers | Beton Direk | Şehir İçi | T-80/460 | [5 empty] | T-80/460
| XX10/16 |  |  | AD1-110/25 | [139 empty] | T-125/330 | OG Travers | Beton Direk | Şehir İçi | T-80/480 | [5 empty] | T-80/480
| XX10/17 |  |  | AD2-110/15 | [139 empty] | T-125/340 | OG Travers | Beton Direk | Şehir İçi | T-80/500 | [5 empty] | T-80/500
| XX10/18 |  |  | AD2-120/10 | [139 empty] | T-25/320 | OG Travers | Beton Direk | Şehir İçi | T-80/520 | [5 empty] | T-80/520
| XX10/19 | [142 empty] | T-250 | OG Travers | Beton Direk | Şehir İçi | T-80/540 | [5 empty] | T-80/540
| XX10/20 | [142 empty] | T-250 | OG Travers | Beton Direk | Şehir İçi | T-80/560 | [5 empty] | T-80/560
| XX10/21 | [142 empty] | T-250/260 | OG Travers | Beton Direk | Şehir İçi | T-80/580 | [5 empty] | T-80/580
| XX10/22 | [142 empty] | T-250/300 | OG Travers | Beton Direk | Şehir İçi | T-80/600 | [5 empty] | T-80/600
| XX10/23 | [142 empty] | T-250/310 | OG Travers | Beton Direk | Şehir İçi | T-80/620 | [5 empty] | T-80/620
| XX10/24 | [142 empty] | T-250/320 | OG Travers | Beton Direk | Şehir İçi | T-125/240 | [5 empty] | T-125/240
| XX10/25 | [142 empty] | T-250/350 | OG Travers | Beton Direk | Şehir İçi | T-125/260 | [5 empty] | T-125/260
| XX10/26 | [142 empty] | T-250/360 | OG Travers | Beton Direk | Şehir İçi | T-125/280 | [5 empty] | T-125/280
| XX10/27 | [142 empty] | T-250/370 | OG Travers | Beton Direk | Şehir İçi | T-125/300 | [5 empty] | T-125/300
| XX10/28 | [142 empty] | T-250/420 | OG Travers | Beton Direk | Şehir İçi | T-125/320 | [5 empty] | T-125/320
| XX10/29 | [142 empty] | T-250/430 | OG Travers | Beton Direk | Şehir İçi | T-125/340 | [5 empty] | T-125/340
| XX10/30 | [142 empty] | T-250/540 | OG Travers | Beton Direk | Şehir İçi | T-125/360 | [5 empty] | T-125/360
| XX10/31 | [142 empty] | T-250/580 | OG Travers | Beton Direk | Şehir İçi | T-125/380 | [5 empty] | T-125/380
| XX10/32 | [142 empty] | T-250/590 | OG Travers | Beton Direk | Şehir İçi | T-125/400 | [5 empty] | T-125/400
| XX10/33 | [142 empty] | T-250/620 | OG Travers | Beton Direk | Şehir İçi | T-125/420 | [5 empty] | T-125/420
| XX10/34 | [142 empty] | T-27 | OG Travers | Beton Direk | Şehir İçi | T-125/440 | [5 empty] | T-125/440
| XX10/35 | [142 empty] | T-27 | OG Travers | Beton Direk | Şehir İçi | T-125/460 | [5 empty] | T-125/460
| XX10/5 | [142 empty] | T-27/200 | OG Travers | Beton Direk | Şehir İçi | T-125/480 | [5 empty] | T-125/480
| XX10/6 | [142 empty] | T-27/220 | OG Travers | Beton Direk | Şehir İçi | T-125/500 | [5 empty] | T-125/500
| XX10/7 | [142 empty] | T-27/260 | OG Travers | Beton Direk | Şehir İçi | T-125/520 | [5 empty] | T-125/520
| XX10/8 | [142 empty] | T-300 | OG Travers | Beton Direk | Şehir İçi | T-125/540 | [5 empty] | T-125/540
| XX10/9 | [142 empty] | T-400 | OG Travers | Beton Direk | Şehir İçi | T-125/560 | [5 empty] | T-125/560
| XX11/10 | [142 empty] | T-50 | OG Travers | Beton Direk | Şehir İçi | T-125/580 | [5 empty] | T-125/580
| XX11/11 | [142 empty] | T-50 | OG Travers | Beton Direk | Şehir İçi | T-125/600 | [5 empty] | T-125/600
| XX11/12 | [142 empty] | T-50-300 | OG Travers | Beton Direk | Şehir İçi | T-125/620 | [5 empty] | T-125/620
| XX11/13 | [142 empty] | T-50/240 | OG Travers | Beton Direk | Şehir İçi | T-125/640 | [5 empty] | T-125/640
| XX11/14 | [142 empty] | T-50/260 | OG Travers | Beton Direk | Şehir İçi | T-125/660 | [5 empty] | T-125/660
| XX11/15 | [142 empty] | T-50/280 | OG Travers | Beton Direk | Şehir İçi | T-125/680 | [5 empty] | T-125/680
| XX11/16 | [142 empty] | T-50/340 | OG Travers | Beton Direk | Şehir İçi | T-125/700 | [5 empty] | T-125/700
| XX11/17 | [142 empty] | T-80 | OG Travers | Beton Direk | Şehir İçi | T-250/240 | [5 empty] | T-250/240
| XX11/18 | [142 empty] | T-80 | OG Travers | Beton Direk | Şehir İçi | T-250/260 | [5 empty] | T-250/260
| XX11/19 | [142 empty] | T-80/300 | OG Travers | Beton Direk | Şehir İçi | T-250/280 | [5 empty] | T-250/280
| XX11/20 | [142 empty] | T/250-460 | OG Travers | Beton Direk | Şehir İçi | T-250/300 | [5 empty] | T-250/300
| XX11/21 | [142 empty] | T/50-400 | OG Travers | Beton Direk | Şehir İçi | T-250/320 | [5 empty] | T-250/320
| XX11/22 | [142 empty] | T200 | OG Travers | Beton Direk | Şehir İçi | T-250/340 | [5 empty] | T-250/340
| XX11/23 | [142 empty] | T6.5U 160 | OG Travers | Beton Direk | Şehir İçi | T-250/360 | [5 empty] | T-250/360
| XX11/24 | [142 empty] | T6.5U 180 | OG Travers | Beton Direk | Şehir İçi | T-250/380 | [5 empty] | T-250/380
| XX11/25 | [142 empty] | T6.5U 200 | OG Travers | Beton Direk | Şehir İçi | T-250/400 | [5 empty] | T-250/400
| XX11/26 | [142 empty] | T6.5U 250 | OG Travers | Beton Direk | Şehir İçi | T-250/420 | [5 empty] | T-250/420
| XX11/27 | [142 empty] | T6.5U 300 | OG Travers | Beton Direk | Şehir İçi | T-250/440 | [5 empty] | T-250/440
| XX11/28 | [142 empty] | T8U 100 | OG Travers | Beton Direk | Şehir İçi | T-250/460 | [5 empty] | T-250/460
| XX11/29 | [142 empty] | T8U 160 | OG Travers | Beton Direk | Şehir İçi | T-250/480 | [5 empty] | T-250/480
| XX11/30 | [142 empty] | T8U 180 | OG Travers | Beton Direk | Şehir İçi | T-250/500 | [5 empty] | T-250/500
| XX11/31 | [142 empty] | T8U 200 | OG Travers | Beton Direk | Şehir İçi | T-250/520 | [5 empty] | T-250/520
| XX11/32 | [142 empty] | T8U 300 | OG Travers | Beton Direk | Şehir İçi | T-250/540 | [5 empty] | T-250/540
| XX11/33 | [142 empty] | T8U 400 | OG Travers | Beton Direk | Şehir İçi | T-250/560 | [5 empty] | T-250/560
| XX11/34 | [142 empty] | T8U 80 | OG Travers | Beton Direk | Şehir İçi | T-250/580 | [5 empty] | T-250/580
| XX11/35 | [142 empty] | XXN 320-320 | OG Travers | Beton Direk | Şehir İçi | T-250/600 | [5 empty] | T-250/600
| XX11/5 | [142 empty] | XXN/170-230 | OG Travers | Beton Direk | Şehir İçi | T-250/620 | [5 empty] | T-250/620
| XX11/6 | [142 empty] | XXN/320-170 | OG Travers | Beton Direk | Şehir İçi | T-250/640 | [5 empty] | T-250/640
| XX11/7 | [142 empty] | XXN/320-200 | OG Travers | Beton Direk | Şehir İçi | T-250/660 | [5 empty] | T-250/660
| XX11/8 | [142 empty] | XXN/320-210 | OG Travers | Beton Direk | Şehir İçi | T-250/680 | [5 empty] | T-250/680
| XX11/9 | [142 empty] | XXN/320-220 | OG Travers | Beton Direk | Şehir İçi | T-250/700 | [5 empty] | T-250/700
| XX12/10 | [142 empty] | XXN/320-250 | OG Travers | Beton Direk | Şehir İçi | T-250/720 | [5 empty] | T-250/720
| XX12/11 | [142 empty] | XXN/320-260 | OG Travers | Beton Direk | Şehir İçi | T-250/740 | [5 empty] | T-250/740
| XX12/12 | [142 empty] | XXN/320-300 | OG Travers | Beton Direk | Şehir İçi | T-250/760 | [5 empty] | T-250/760
| XX12/13 | [142 empty] | XXN/320-440 | OG Travers | Beton Direk | Şehir İçi | T-250/780 | [5 empty] | T-250/780
| XX12/14 | [142 empty] | XXN/620-310 | OG Travers | Beton Direk | Şehir İçi | T-250/800 | [5 empty] | T-250/800
| XX12/15 | [142 empty] | XXN/620-470 | OG Travers | Beton Direk | Şehir İçi | N-70/120 | [5 empty] | N-70/120
| XX12/16 | [142 empty] | XXN/620-500 | OG Travers | Beton Direk | Şehir İçi | N-70/140 | [5 empty] | N-70/140
| XX12/17 | [142 empty] | XXN/620-520 | OG Travers | Beton Direk | Şehir İçi | N-70/160 | [5 empty] | N-70/160
| XX12/18 | [142 empty] | XXN/750-470 | OG Travers | Beton Direk | Şehir İçi | N-70/180 | [5 empty] | N-70/180
| XX12/19 | [142 empty] | XXN/750-560 | OG Travers | Beton Direk | Şehir İçi | N-70/200 | [5 empty] | N-70/200
| XX12/20 | [142 empty] | 4L 200 | OG Travers | Beton Direk | Şehir İçi | N-70/220 | [5 empty] | N-70/220
| XX12/21 | [142 empty] | 4L 250 | OG Travers | Beton Direk | Şehir İçi | N-70/240 | [5 empty] | N-70/240
| XX12/22 | [142 empty] | 6,5U 200 | OG Travers | Beton Direk | Şehir İçi | N-70/260 | [5 empty] | N-70/260
| XX12/23 | [142 empty] | 6.5U 160 | OG Travers | Beton Direk | Şehir İçi | N-70/280 | [5 empty] | N-70/280
| XX12/24 | [142 empty] | 6.5U 220 | OG Travers | Beton Direk | Şehir İçi | N-70/300 | [5 empty] | N-70/300
| XX12/25 | [142 empty] | 6.5U 240 | OG Travers | Beton Direk | Şehir İçi | N-70/320 | [5 empty] | N-70/320
| XX12/26 | [142 empty] | 6.5U 260 | OG Travers | Beton Direk | Şehir İçi | N-70/340 | [5 empty] | N-70/340
| XX12/27 | [142 empty] | 6.5U 340 | OG Travers | Beton Direk | Şehir İçi | N-70/360 | [5 empty] | N-70/360
| XX12/28 | [142 empty] | 6.5U R60 | OG Travers | Beton Direk | Şehir İçi | N-70/380 | [5 empty] | N-70/380
| XX12/29 | [142 empty] | 6L 200 | OG Travers | Beton Direk | Şehir İçi | N-70/400 | [5 empty] | N-70/400
| XX12/30 | [142 empty] | 6L 250 | OG Travers | Beton Direk | Şehir İçi | N-170/160 | [5 empty] | N-170/160
| XX12/31 | [142 empty] | 6U 200 | OG Travers | Beton Direk | Şehir İçi | N-170/180 | [5 empty] | N-170/180
| XX12/32 | [142 empty] | 6U 250 | OG Travers | Beton Direk | Şehir İçi | N-170/200 | [5 empty] | N-170/200
| XX12/33 | [142 empty] | 8L 200 | OG Travers | Beton Direk | Şehir İçi | N-170/220 | [5 empty] | N-170/220
| XX12/34 | [142 empty] | 8L 250 | OG Travers | Beton Direk | Şehir İçi | N-170/240 | [5 empty] | N-170/240
| XX12/35 | [142 empty] | 8U 200 | OG Travers | Beton Direk | Şehir İçi | N-170/260 | [5 empty] | N-170/260
| XX12/5 | [142 empty] | 8U 210 | OG Travers | Beton Direk | Şehir İçi | N-170/280 | [5 empty] | N-170/280
| XX12/6 | [142 empty] | 8U 220 | OG Travers | Beton Direk | Şehir İçi | N-170/300 | [5 empty] | N-170/300
| XX12/7 | [142 empty] | 8U 250 | OG Travers | Beton Direk | Şehir İçi | N-170/320 | [5 empty] | N-170/320
| XX12/8 | [142 empty] | 8U 310 | OG Travers | Beton Direk | Şehir İçi | N-170/340 | [5 empty] | N-170/340
| XX12/9 | [142 empty] | D 150 | OG Travers | Beton Direk | Şehir İçi | N-170/360 | [5 empty] | N-170/360
| XX13/10 | [142 empty] | D 160 | OG Travers | Beton Direk | Şehir İçi | N-170/380 | [5 empty] | N-170/380
| XX13/11 | [142 empty] | D 180 | OG Travers | Beton Direk | Şehir İçi | N-170/400 | [5 empty] | N-170/400
| XX13/12 | [142 empty] | D 200 | OG Travers | Beton Direk | Şehir İçi | N-170/420 | [5 empty] | N-170/420
| XX13/13 | [142 empty] | D 220 | OG Travers | Beton Direk | Şehir İçi | N-170/440 | [5 empty] | N-170/440
| XX13/14 | [142 empty] | D 250 | OG Travers | Beton Direk | Şehir İçi | N-170/460 | [5 empty] | N-170/460
| XX13/15 | [142 empty] | D 300 | OG Travers | Beton Direk | Şehir İçi | N-170/480 | [5 empty] | N-170/480
| XX13/16 | [142 empty] | D 350 | OG Travers | Beton Direk | Şehir İçi | N-170/500 | [5 empty] | N-170/500
| XX13/17 | [142 empty] | D 400 | OG Travers | Beton Direk | Şehir İçi | N-320/200 | [5 empty] | N-320/200
| XX13/18 | [142 empty] | DS 150 | OG Travers | Beton Direk | Şehir İçi | N-320/220 | [5 empty] | N-320/220
| XX13/19 | [142 empty] | DS 160 | OG Travers | Beton Direk | Şehir İçi | N-320/240 | [5 empty] | N-320/240
| XX13/20 | [142 empty] | DS 180 | OG Travers | Beton Direk | Şehir İçi | N-320/260 | [5 empty] | N-320/260
| XX13/21 | [142 empty] | DS 200 | OG Travers | Beton Direk | Şehir İçi | N-320/280 | [5 empty] | N-320/280
| XX13/22 | [142 empty] | DS 250 | OG Travers | Beton Direk | Şehir İçi | N-320/300 | [5 empty] | N-320/300
| XX13/23 | [142 empty] | DS 300 | OG Travers | Beton Direk | Şehir İçi | N-320/320 | [5 empty] | N-320/320
| XX13/24 | [142 empty] | DS 350 | OG Travers | Beton Direk | Şehir İçi | N-320/340 | [5 empty] | N-320/340
| XX13/25 | [142 empty] | GN/170 | OG Travers | Beton Direk | Şehir İçi | N-320/360 | [5 empty] | N-320/360
| XX13/26 | [142 empty] | GN/170 | OG Travers | Beton Direk | Şehir İçi | N-320/380 | [5 empty] | N-320/380
| XX13/27 | [142 empty] | GN/70 | OG Travers | Beton Direk | Şehir İçi | N-320/400 | [5 empty] | N-320/400
| XX13/28 | [142 empty] | GN/70 | OG Travers | Beton Direk | Şehir İçi | N-320/420 | [5 empty] | N-320/420
| XX13/29 | [142 empty] | GT/27 | OG Travers | Beton Direk | Şehir İçi | N-320/440 | [5 empty] | N-320/440
| XX13/30 | [142 empty] | GT/27 | OG Travers | Beton Direk | Şehir İçi | N-320/460 | [5 empty] | N-320/460
| XX13/31 | [142 empty] | GT/50 | OG Travers | Beton Direk | Şehir İçi | N-320/480 | [5 empty] | N-320/480
| XX13/32 | [142 empty] | GT/50 | OG Travers | Beton Direk | Şehir İçi | N-320/500 | [5 empty] | N-320/500
| XX13/33 | [142 empty] | JET200 | OG Travers | Beton Direk | Şehir İçi | N-320/520 | [5 empty] | N-320/520
| XX13/34 | [142 empty] | JET220 | OG Travers | Beton Direk | Şehir İçi | N-320/540 | [5 empty] | N-320/540
| XX13/35 | [142 empty] | JET250 | OG Travers | Beton Direk | Şehir İçi | N-320/560 | [5 empty] | N-320/560
| XX13/5 | [142 empty] | JET300 | OG Travers | Beton Direk | Şehir İçi | N-320/580 | [5 empty] | N-320/580
| XX13/6 | [142 empty] | KN/70-120 | OG Travers | Beton Direk | Şehir İçi | N-620/300 | [5 empty] | N-620/300
| XX13/7 | [142 empty] | KT 125/120 | OG Travers | Beton Direk | Şehir İçi | N-620/320 | [5 empty] | N-620/320
| XX13/8 | [142 empty] | KT 130 | OG Travers | Beton Direk | Şehir İçi | N-620/340 | [5 empty] | N-620/340
| XX13/9 | [142 empty] | KT 140 | OG Travers | Beton Direk | Şehir İçi | N-620/360 | [5 empty] | N-620/360
| XX14/10 | [142 empty] | KT 150 | OG Travers | Beton Direk | Şehir İçi | N-620/380 | [5 empty] | N-620/380
| XX14/11 | [142 empty] | KT 160 | OG Travers | Beton Direk | Şehir İçi | N-620/400 | [5 empty] | N-620/400
| XX14/12 | [142 empty] | KT 180 | OG Travers | Beton Direk | Şehir İçi | N-620/420 | [5 empty] | N-620/420
| XX14/13 | [142 empty] | KT 200 | OG Travers | Beton Direk | Şehir İçi | N-620/440 | [5 empty] | N-620/440
| XX14/14 | [142 empty] | KT 300 | OG Travers | Beton Direk | Şehir İçi | N-620/460 | [5 empty] | N-620/460
| XX14/15 | [142 empty] | KT 50/120 | OG Travers | Beton Direk | Şehir İçi | N-620/480 | [5 empty] | N-620/480
| XX14/16 | [142 empty] | KT 50/140 | OG Travers | Beton Direk | Şehir İçi | N-620/500 | [5 empty] | N-620/500
| XX14/17 | [142 empty] | KT 80/120 | OG Travers | Beton Direk | Şehir İçi | N-620/520 | [5 empty] | N-620/520
| XX14/18 | [142 empty] | KT-125/140 | OG Travers | Beton Direk | Şehir İçi | N-620/540 | [5 empty] | N-620/540
| XX14/19 | [142 empty] | KT-130/306 | OG Travers | Beton Direk | Şehir İçi | N-620/560 | [5 empty] | N-620/560
| XX14/20 | [142 empty] | KT-250/130 | OG Travers | Beton Direk | Şehir İçi | N-620/580 | [5 empty] | N-620/580
| XX14/21 | [142 empty] | KT-250/150 | OG Travers | Beton Direk | Şehir İçi | N-620/600 | [5 empty] | N-620/600
| XX14/22 | [142 empty] | KT-50/260 | OG Travers | Beton Direk | Şehir İçi | N-620/620 | [5 empty] | N-620/620
| XX14/23 | [142 empty] | KT/150-120 | OG Travers | Beton Direk | Şehir İçi | N-620/640 | [5 empty] | N-620/640
| XX14/24 | [142 empty] | KT/27-100 | OG Travers | Beton Direk | Şehir İçi | N-620/660 | [5 empty] | N-620/660
| XX14/25 | [142 empty] | KT/27-260 | OG Travers | Beton Direk | Şehir İçi | N-620/680 | [5 empty] | N-620/680
| XX14/26 | [142 empty] | KT/80-140 | OG Travers | Beton Direk | Şehir İçi | N-620/700 | [5 empty] | N-620/700
| XX14/27 | [142 empty] | N-170 | OG Travers | Beton Direk | Şehir İçi | N-750/300 | [5 empty] | N-750/300
| XX14/28 | [142 empty] | N-170 | OG Travers | Beton Direk | Şehir İçi | N-750/320 | [5 empty] | N-750/320
| XX14/29 | [142 empty] | N-170/200 | OG Travers | Beton Direk | Şehir İçi | N-750/340 | [5 empty] | N-750/340
| XX14/30 | [142 empty] | N-170/220 | OG Travers | Beton Direk | Şehir İçi | N-750/360 | [5 empty] | N-750/360
| XX14/31 | [142 empty] | N-170/230 | OG Travers | Beton Direk | Şehir İçi | N-750/380 | [5 empty] | N-750/380
| XX14/32 | [142 empty] | N-170/260 | OG Travers | Beton Direk | Şehir İçi | N-750/400 | [5 empty] | N-750/400
| XX14/33 | [142 empty] | N-170/300 | OG Travers | Beton Direk | Şehir İçi | N-750/420 | [5 empty] | N-750/420
| XX14/34 | [142 empty] | N-170/320 | OG Travers | Beton Direk | Şehir İçi | N-750/440 | [5 empty] | N-750/440
| XX14/35 | [142 empty] | N-170/400 | OG Travers | Beton Direk | Şehir İçi | N-750/460 | [5 empty] | N-750/460
| XX14/5 | [142 empty] | N-320 | OG Travers | Beton Direk | Şehir İçi | N-750/480 | [5 empty] | N-750/480
| XX14/6 | [142 empty] | N-320 | OG Travers | Beton Direk | Şehir İçi | N-750/500 | [5 empty] | N-750/500
| XX14/7 | [142 empty] | N-320-170 | OG Travers | Beton Direk | Şehir İçi | N-750/520 | [5 empty] | N-750/520
| XX14/8 | [142 empty] | N-320-210 | OG Travers | Beton Direk | Şehir İçi | N-750/540 | [5 empty] | N-750/540
| XX14/9 | [142 empty] | N-320-260 | OG Travers | Beton Direk | Şehir İçi | N-750/560 | [5 empty] | N-750/560
| XX15/10 | [142 empty] | N-320-620 | OG Travers | Beton Direk | Şehir İçi | N-750/580 | [5 empty] | N-750/580
| XX15/11 | [142 empty] | N-320/250 | OG Travers | Beton Direk | Şehir İçi | N-750/600 | [5 empty] | N-750/600
| XX15/12 | [142 empty] | N-620 | OG Travers | Beton Direk | Şehir İçi | N-750/620 | [5 empty] | N-750/620
| XX15/13 | [142 empty] | N-620 | OG Travers | Beton Direk | Şehir İçi | N-750/640 | [5 empty] | N-750/640
| XX15/14 | [142 empty] | N-620-310 | OG Travers | Beton Direk | Şehir İçi | N-750/660 | [5 empty] | N-750/660
| XX15/15 | [142 empty] | N-620-440 | OG Travers | Beton Direk | Şehir İçi | N-750/680 | [5 empty] | N-750/680
| XX15/16 | [142 empty] | N-620/400 | OG Travers | Beton Direk | Şehir İçi | N-750/700 | [5 empty] | N-750/700
| XX15/17 | [142 empty] | N-620/500 | OG Travers | Beton Direk | Şehir İçi | KT-27/100 | [5 empty] | KT-27/100
| XX15/18 | [142 empty] | N-70 | OG Travers | Beton Direk | Şehir İçi | KT-27/120 | [5 empty] | KT-27/120
| XX15/19 | [142 empty] | N-70 | OG Travers | Beton Direk | Şehir İçi | KT-27/140 | [5 empty] | KT-27/140
| XX15/20 | [142 empty] | N-70/200 | OG Travers | Beton Direk | Şehir İçi | KT-27/160 | [5 empty] | KT-27/160
| XX15/21 | [142 empty] | N-70/220 | OG Travers | Beton Direk | Şehir İçi | KT-27/180 | [5 empty] | KT-27/180
| XX15/22 | [142 empty] | N-70/240 | OG Travers | Beton Direk | Şehir İçi | KT-27/200 | [5 empty] | KT-27/200
| XX15/23 | [142 empty] | N-70/260 | OG Travers | Beton Direk | Şehir İçi | KT-27/220 | [5 empty] | KT-27/220
| XX15/24 | [142 empty] | N-70/280 | OG Travers | Beton Direk | Şehir İçi | KT-50/100 | [5 empty] | KT-50/100
| XX15/25 | [142 empty] | N-70/300 | OG Travers | Beton Direk | Şehir İçi | KT-50/120 | [5 empty] | KT-50/120
| XX15/26 | [142 empty] | N-70/320 | OG Travers | Beton Direk | Şehir İçi | KT-50/140 | [5 empty] | KT-50/140
| XX15/27 | [142 empty] | N-70/360 | OG Travers | Beton Direk | Şehir İçi | KT-50/160 | [5 empty] | KT-50/160
| XX15/28 | [142 empty] | N-70/400 | OG Travers | Beton Direk | Şehir İçi | KT-50/180 | [5 empty] | KT-50/180
| XX15/29 | [142 empty] | N-750 | OG Travers | Beton Direk | Şehir İçi | KT-50/200 | [5 empty] | KT-50/200
| XX15/30 | [142 empty] | N-750 | OG Travers | Beton Direk | Şehir İçi | KT-50/220 | [5 empty] | KT-50/220
| XX15/31 | [142 empty] | N-750/470 | OG Travers | Beton Direk | Şehir İçi | KT-50/240 | [5 empty] | KT-50/240
| XX15/32 | [142 empty] | N-750/560 | OG Travers | Beton Direk | Şehir İçi | KT-50/260 | [5 empty] | KT-50/260
| XX15/33 | [142 empty] | N/320-220 | OG Travers | Beton Direk | Şehir İçi | KT-80/100 | [5 empty] | KT-80/100
| XX15/34 | [142 empty] | N/320-300 | OG Travers | Beton Direk | Şehir İçi | KT-80/120 | [5 empty] | KT-80/120
| XX15/35 | [142 empty] | N/320-320 | OG Travers | Beton Direk | Şehir İçi | KT-80/140 | [5 empty] | KT-80/140
| XX15/5 | [142 empty] | N/320-360 | OG Travers | Beton Direk | Şehir İçi | KT-80/160 | [5 empty] | KT-80/160
| XX15/6 | [142 empty] | N/320-380 | OG Travers | Beton Direk | Şehir İçi | KT-80/180 | [5 empty] | KT-80/180
| XX15/7 | [142 empty] | N/320-440 | OG Travers | Beton Direk | Şehir İçi | KT-80/200 | [5 empty] | KT-80/200
| XX15/8 | [142 empty] | N/620-560 | OG Travers | Beton Direk | Şehir İçi | KT-80/220 | [5 empty] | KT-80/220
| XX15/9 | [142 empty] | N/620-610 | OG Travers | Beton Direk | Şehir İçi | KT-80/240 | [5 empty] | KT-80/240
| XX16/10 | [142 empty] | N/70-340 | OG Travers | Beton Direk | Şehir İçi | KT-80/260 | [5 empty] | KT-80/260
| XX16/11 | [142 empty] | N200 | OG Travers | Beton Direk | Şehir İçi | KT-80/280 | [5 empty] | KT-80/280
| XX16/12 | [142 empty] | N320-420 | OG Travers | Beton Direk | Şehir İçi | KT-80/300 | [5 empty] | KT-80/300
| XX16/13 | [142 empty] | N320/200 | OG Travers | Beton Direk | Şehir İçi | KT-80/320 | [5 empty] | KT-80/320
| XX16/14 | [142 empty] | PL-250 | OG Travers | Beton Direk | Şehir İçi | KT-125/100 | [5 empty] | KT-125/100
| XX16/15 | [142 empty] | T 350 | OG Travers | Beton Direk | Şehir İçi | KT-125/120 | [5 empty] | KT-125/120
| XX16/16 | [142 empty] | T-125 | OG Travers | Beton Direk | Şehir İçi | KT-125/140 | [5 empty] | KT-125/140
| XX16/17 | [142 empty] | T-125 | OG Travers | Beton Direk | Şehir İçi | KT-125/160 | [5 empty] | KT-125/160
| XX16/18 | [142 empty] | T-125/260 | OG Travers | Beton Direk | Şehir İçi | KT-125/180 | [5 empty] | KT-125/180
| XX16/19 | [142 empty] | T-125/290 | OG Travers | Beton Direk | Şehir İçi | KT-125/200 | [5 empty] | KT-125/200
| XX16/20 | [142 empty] | T-125/300 | OG Travers | Beton Direk | Şehir İçi | KT-125/220 | [5 empty] | KT-125/220
| XX16/21 | [142 empty] | T-125/310 | OG Travers | Beton Direk | Şehir İçi | KT-125/240 | [5 empty] | KT-125/240
| XX16/22 | [142 empty] | T-125/320 | OG Travers | Beton Direk | Şehir İçi | KT-125/260 | [5 empty] | KT-125/260
| XX16/23 | [142 empty] | T-125/330 | OG Travers | Beton Direk | Şehir İçi | KT-125/280 | [5 empty] | KT-125/280
| XX16/24 | [142 empty] | T-125/340 | OG Travers | Beton Direk | Şehir İçi | KT-125/300 | [5 empty] | KT-125/300
| XX16/25 | [142 empty] | T-25/320 | OG Travers | Beton Direk | Şehir İçi | KT-125/320 | [5 empty] | KT-125/320
| XX16/26 | [142 empty] | T-250 | OG Travers | Beton Direk | Şehir İçi | KT-125/340 | [5 empty] | KT-125/340
| XX16/27 | [142 empty] | T-250 | OG Travers | Beton Direk | Şehir İçi | KT-125/360 | [5 empty] | KT-125/360
| XX16/28 | [142 empty] | T-250/260 | OG Travers | Beton Direk | Şehir İçi | KT-250/160 | [5 empty] | KT-250/160
| XX16/29 | [142 empty] | T-250/300 | OG Travers | Beton Direk | Şehir İçi | KT-250/180 | [5 empty] | KT-250/180
| XX16/30 | [142 empty] | T-250/310 | OG Travers | Beton Direk | Şehir İçi | KT-250/200 | [5 empty] | KT-250/200
| XX16/31 | [142 empty] | T-250/320 | OG Travers | Beton Direk | Şehir İçi | KT-250/220 | [5 empty] | KT-250/220
| XX16/32 | [142 empty] | T-250/350 | OG Travers | Beton Direk | Şehir İçi | KT-250/240 | [5 empty] | KT-250/240
| XX16/33 | [142 empty] | T-250/360 | OG Travers | Beton Direk | Şehir İçi | KT-250/260 | [5 empty] | KT-250/260
| XX16/34 | [142 empty] | T-250/370 | OG Travers | Beton Direk | Şehir İçi | KT-250/280 | [5 empty] | KT-250/280
| XX16/35 | [142 empty] | T-250/420 | OG Travers | Beton Direk | Şehir İçi | KT-250/300 | [5 empty] | KT-250/300
| XX16/5 | [142 empty] | T-250/430 | OG Travers | Beton Direk | Şehir İçi | KT-250/320 | [5 empty] | KT-250/320
| XX16/6 | [142 empty] | T-250/540 | OG Travers | Beton Direk | Şehir İçi | KT-250/340 | [5 empty] | KT-250/340
| XX16/7 | [142 empty] | T-250/580 | OG Travers | Beton Direk | Şehir İçi | KT-250/360 | [5 empty] | KT-250/360
| XX16/8 | [142 empty] | T-250/590 | OG Travers | Beton Direk | Şehir İçi | KT-250/380 | [5 empty] | KT-250/380
| XX16/9 | [142 empty] | T-250/620 | OG Travers | Beton Direk | Şehir İçi | KT-250/400 | [5 empty] | KT-250/400
| XX17/10 | [142 empty] | T-27 | OG Travers | Beton Direk | Şehir İçi | KT-250/420 | [5 empty] | KT-250/420
| XX17/11 | [142 empty] | T-27 | OG Travers | Beton Direk | Şehir İçi | KN-70/100 | [5 empty] | KN-70/100
| XX17/12 | [142 empty] | T-27/200 | OG Travers | Beton Direk | Şehir İçi | KN-70/120 | [5 empty] | KN-70/120
| XX17/13 | [142 empty] | T-27/220 | OG Travers | Beton Direk | Şehir İçi | KN-70/140 | [5 empty] | KN-70/140
| XX17/14 | [142 empty] | T-27/260 | OG Travers | Beton Direk | Şehir İçi | KN-70/160 | [5 empty] | KN-70/160
| XX17/15 | [142 empty] | T-300 | OG Travers | Beton Direk | Şehir İçi | KN-70/180 | [5 empty] | KN-70/180
| XX17/16 | [142 empty] | T-400 | OG Travers | Beton Direk | Şehir İçi | KN-70/200 | [5 empty] | KN-70/200
| XX17/17 | [142 empty] | T-50 | OG Travers | Beton Direk | Şehir İçi | KN-70/220 | [5 empty] | KN-70/220
| XX17/18 | [142 empty] | T-50 | OG Travers | Beton Direk | Şehir İçi | KN-70/240 | [5 empty] | KN-70/240
| XX17/19 | [142 empty] | T-50-300 | OG Travers | Beton Direk | Şehir İçi | KN-70/260 | [5 empty] | KN-70/260
| XX17/20 | [142 empty] | T-50/240 | OG Travers | Beton Direk | Şehir İçi | KN-170/120 | [5 empty] | KN-170/120
| XX17/21 | [142 empty] | T-50/260 | OG Travers | Beton Direk | Şehir İçi | KN-170/140 | [5 empty] | KN-170/140
| XX17/22 | [142 empty] | T-50/280 | OG Travers | Beton Direk | Şehir İçi | KN-170/160 | [5 empty] | KN-170/160
| XX17/23 | [142 empty] | T-50/340 | OG Travers | Beton Direk | Şehir İçi | KN-170/180 | [5 empty] | KN-170/180
| XX17/24 | [142 empty] | T-80 | OG Travers | Beton Direk | Şehir İçi | KN-170/200 | [5 empty] | KN-170/200
| XX17/25 | [142 empty] | T-80 | OG Travers | Beton Direk | Şehir İçi | KN-170/220 | [5 empty] | KN-170/220
| XX17/26 | [142 empty] | T-80/300 | OG Travers | Beton Direk | Şehir İçi | KN-170/240 | [5 empty] | KN-170/240
| XX17/27 | [142 empty] | T/250-460 | OG Travers | Beton Direk | Şehir İçi | KN-170/260 | [5 empty] | KN-170/260
| XX17/28 | [142 empty] | T/50-400 | OG Travers | Beton Direk | Şehir İçi | KN-320/120 | [5 empty] | KN-320/120
| XX17/29 | [142 empty] | T200 | OG Travers | Beton Direk | Şehir İçi | KN-320/140 | [5 empty] | KN-320/140
| XX17/30 | [142 empty] | T6.5U 160 | OG Travers | Beton Direk | Şehir İçi | KN-320/160 | [5 empty] | KN-320/160
| XX17/31 | [142 empty] | T6.5U 180 | OG Travers | Beton Direk | Şehir İçi | KN-320/180 | [5 empty] | KN-320/180
| XX17/32 | [142 empty] | T6.5U 200 | OG Travers | Beton Direk | Şehir İçi | KN-320/200 | [5 empty] | KN-320/200
| XX17/33 | [142 empty] | T6.5U 250 | OG Travers | Beton Direk | Şehir İçi | KN-320/220 | [5 empty] | KN-320/220
| XX17/34 | [142 empty] | T6.5U 300 | OG Travers | Beton Direk | Şehir İçi | KN-320/240 | [5 empty] | KN-320/240
| XX17/35 | [142 empty] | T8U 100 | OG Travers | Beton Direk | Şehir İçi | KN-320/260 | [5 empty] | KN-320/260
| XX17/5 | [142 empty] | T8U 160 | OG Travers | Beton Direk | Şehir İçi | KN-320/280 | [5 empty] | KN-320/280
| XX17/6 | [142 empty] | T8U 180 | OG Travers | Beton Direk | Şehir İçi | KN-320/300 | [5 empty] | KN-320/300
| XX17/7 | [142 empty] | T8U 200 | OG Travers | Beton Direk | Şehir İçi | KN-320/320 | [5 empty] | KN-320/320
| XX17/8 | [142 empty] | T8U 300 | OG Travers | Beton Direk | Şehir İçi | KN-320/340 | [5 empty] | KN-320/340
| XX17/9 | [142 empty] | T8U 400 | OG Travers | Beton Direk | Şehir İçi | KN-620/140 | [5 empty] | KN-620/140
| XX18/10 | [142 empty] | T8U 80 | OG Travers | Beton Direk | Şehir İçi | KN-620/160 | [5 empty] | KN-620/160
| XX18/11 | [142 empty] | XXN 320-320 | OG Travers | Beton Direk | Şehir İçi | KN-620/180 | [5 empty] | KN-620/180
| XX18/12 | [142 empty] | XXN/170-230 | OG Travers | Beton Direk | Şehir İçi | KN-620/200 | [5 empty] | KN-620/200
| XX18/13 | [142 empty] | XXN/320-170 | OG Travers | Beton Direk | Şehir İçi | KN-620/220 | [5 empty] | KN-620/220
| XX18/14 | [142 empty] | XXN/320-200 | OG Travers | Beton Direk | Şehir İçi | KN-620/240 | [5 empty] | KN-620/240
| XX18/15 | [142 empty] | XXN/320-210 | OG Travers | Beton Direk | Şehir İçi | KN-620/260 | [5 empty] | KN-620/260
| XX18/16 | [142 empty] | XXN/320-220 | OG Travers | Beton Direk | Şehir İçi | KN-620/280 | [5 empty] | KN-620/280
| XX18/17 | [142 empty] | XXN/320-250 | OG Travers | Beton Direk | Şehir İçi | KN-620/300 | [5 empty] | KN-620/300
| XX18/18 | [142 empty] | XXN/320-260 | OG Travers | Beton Direk | Şehir İçi | KN-620/320 | [5 empty] | KN-620/320
| XX18/19 | [142 empty] | XXN/320-300 | OG Travers | Beton Direk | Şehir İçi | KN-620/340 | [5 empty] | KN-620/340
| XX18/20 | [142 empty] | XXN/320-440 | OG Travers | Beton Direk | Şehir İçi | KN-620/360 | [5 empty] | KN-620/360
| XX18/21 | [142 empty] | XXN/620-310 | OG Travers | Beton Direk | Şehir İçi | KN-620/380 | [5 empty] | KN-620/380
| XX18/22 | [142 empty] | XXN/620-470 | OG Travers | Beton Direk | Şehir İçi | KN-620/400 | [5 empty] | KN-620/400
| XX18/23 | [142 empty] | XXN/620-500 | OG Travers | Beton Direk | Şehir İçi | KN-700/160 | [5 empty] | KN-700/160
| XX18/24 | [142 empty] | XXN/620-520 | OG Travers | Beton Direk | Şehir İçi | KN-700/180 | [5 empty] | KN-700/180
| XX18/25 | [142 empty] | XXN/750-470 | OG Travers | Beton Direk | Şehir İçi | KN-700/200 | [5 empty] | KN-700/200
| XX18/26 | [142 empty] | XXN/750-560 | OG Travers | Beton Direk | Şehir İçi | KN-700/220 | [5 empty] | KN-700/220
| XX18/27 | [143 empty] | OG Travers | Beton Direk | Şehir İçi | KN-700/240 | [5 empty] | KN-700/240
| XX18/28 | [143 empty] | OG Travers | Beton Direk | Şehir İçi | KN-700/260 | [5 empty] | KN-700/260
| XX18/29 | [143 empty] | OG Travers | Beton Direk | Şehir İçi | KN-700/280 | [5 empty] | KN-700/280
| XX18/30 | [143 empty] | OG Travers | Beton Direk | Şehir İçi | KN-700/300 | [5 empty] | KN-700/300
| XX18/31 | [143 empty] | OG Travers | Beton Direk | Şehir İçi | KN-700/320 | [5 empty] | KN-700/320
| XX18/32 | [143 empty] | OG Travers | Beton Direk | Şehir İçi | KN-700/340 | [5 empty] | KN-700/340
| XX18/33 | [143 empty] | OG Travers | Beton Direk | Şehir İçi | KN-700/360 | [5 empty] | KN-700/360
| XX18/34 | [143 empty] | OG Travers | Beton Direk | Şehir İçi | KN-700/380 | [5 empty] | KN-700/380
| XX18/5 | [143 empty] | OG Travers | Beton Direk | Şehir İçi | KN-700/400 | [5 empty] | KN-700/400
XX18/6
XX18/7
XX18/8
XX18/9
XX19/10
XX19/11
XX19/12
XX19/13
XX19/14
XX19/15
XX19/16
XX19/17
XX19/18
XX19/19
XX19/20
XX19/21
XX19/22
XX19/23
XX19/24
XX19/25
XX19/26
XX19/27
XX19/28
XX19/29
XX19/30
XX19/31
XX19/32
XX19/5
XX19/6
XX19/7
XX19/8
XX19/9
XX20/10
XX20/11
XX20/12
XX20/13
XX20/14
XX20/15
XX20/16
XX20/17
XX20/18
XX20/19
XX20/20
XX20/21
XX20/22
XX20/23
XX20/24
XX20/25
XX20/26
XX20/27
XX20/28
XX20/29
XX20/30
XX20/5
XX20/6
XX20/7
XX20/8
XX20/9
XX21/10
XX21/11
XX21/12
XX21/13
XX21/14
XX21/15
XX21/16
XX21/17
XX21/18
XX21/19
XX21/20
XX21/21
XX21/22
XX21/23
XX21/24
XX21/25
XX21/26
XX21/27
XX21/28
XX21/6
XX21/7
XX21/8
XX21/9
XX22/10
XX22/11
XX22/12
XX22/13
XX22/14
XX22/15
XX22/16
XX22/17
XX22/18
XX22/19
XX22/20
XX22/21
XX22/22
XX22/23
XX22/24
XX22/25
XX22/26
XX22/27
XX22/6
XX22/7
XX22/8
XX22/9
XX23/10
XX23/11
XX23/12
XX23/13
XX23/14
XX23/15
XX23/16
XX23/17
XX23/18
XX23/19
XX23/20
XX23/21
XX23/22
XX23/23
XX23/24
XX23/25
XX23/26
XX23/7
XX23/8
XX23/9
XX24/10
XX24/11
XX24/12
XX24/13
XX24/14
XX24/15
XX24/16
XX24/17
XX24/18
XX24/19
XX24/20
XX24/21
XX24/22
XX24/23
XX24/24
XX24/8
XX24/9
XXM40
22/32
19/33
20/28
17/33
15/35
18/35
15/34
16/34
16/35
17/31
17/32
17/34
17/35
18/31
18/32
18/34
19/27
19/28
19/29
19/30
19/31
19/32
19/34
19/35
20/27
20/29
20/30
21/27
21/28
21/29
21/30
22/26
22/27
22/28
22/29
22/30
23/26
23/27
23/28
23/29
23/30
24/26
24/28
24/29
24/30
25/26
25/27
25/28
25/29
25/30
A20 Tipi
A30 Tipi
A35 Tipi
AD 10-1
AD 10-2
AD 10-3
AD 10-4
AD 11-1
AD 11-2
AD 11-3
AD 11-4
AD 12-1
AD 12-2
AD 12-3
AD 12-4
AD 13-1
AD 13-2
AD 13-3
AD 13-4
AD 14-1
AD 14-2
AD 14-3
AD 14-4
AD 15-1
AD 15-2
AD 15-3
AD 15-4
AD 16-1
AD 16-2
AD 16-3
AD 16-4
AD 17-1
AD 17-2
AD 17-3
AD 17-4
AD 18-1
AD 18-2
AD 18-3
AD 18-4
AD 5-1
AD 5-2
AD 6-1
AD 6-2
AD 7-1
AD 7-2
AD 7-3
AD 8-1
AD 8-2
AD 8-3
AD 9-1
AD 9-2
AD 9-3
B40 Tipi
B60 Tipi
B80 Tipi
C80 Tipi
Dekor
M100 Tipi
M40 Tipi
M60 Tipi
PR / 12-4
PR / 13-4
PR / 14-5
PR / 15-5
PR / 16-6
PR / 17-6
PR / 18-7
PR / 19-7
PR / 20-8
PR / 21-8
PR / 22-9
PR / 23-9
PR / 24-10
PR / 25-10