## MALZEME VE MONTAJ
2016 TEDAŞ BİRİM FİYAT CETVELİ |  | Direk Kilosu | Birim | Miktar | Malzeme |  | Montaj |  | TEDAŞ Genel Toplam Tutar (TL) | Tenzilat Oranı (%) | Tenzilatlı Toplam (TL)
[5 empty] | TEDAŞ Malzeme Birim Fiyatı | TEDAŞ Toplam Malzeme Fiyatı | TEDAŞ Montaj Birim Fiyatı | TEDAŞ Toplam Montaj Fiyatı
1. | 110 Volt 100 Ah Stasyoner akü 12V |  | Tk. | 1 | 3863 | 3863 | 1497 | 1497 | 5360 |  | 5360
5.1 | 8 I demir direk 150 kg. BOYALI KAYNAKLI DEMİR DİREKLER | 156 | Ad. | 1 | 234 | 234 | 731.64 | 731.64 | 965.64 |  | 965.64
I-Şehir içi A.G ve O.G Müşterek Şeb. Direkleri | 8 U demir direk 207 kg. BOYALI KAYNAKLI DEMİR DİREKLER | 215.28 | Ad. | 1 | 322.92 | 322.92 | 1009.6632 | 1009.6632 | 1332.5832 |  | 1332.5832
| 10 I demir direk 205 kg. BOYALI KAYNAKLI DEMİR DİREKLER | 213.2 | Ad. | 1 | 319.8 | 319.8 | 999.908 | 999.908 | 1319.708 |  | 1319.708
| 10 I' demir direk 217 kg. BOYALI KAYNAKLI DEMİR DİREKLER | 225.68 | Ad. | 1 | 338.52 | 338.52 | 1058.4392 | 1058.4392 | 1396.9592 |  | 1396.9592
| 10 I'' demir direk 231 kg. BOYALI KAYNAKLI DEMİR DİREKLER | 240.24 | Ad. | 1 | 360.36 | 360.36 | 1126.7256 | 1126.7256 | 1487.0856 |  | 1487.0856
| 10 U demir direk 242 kg. BOYALI KAYNAKLI DEMİR DİREKLER | 251.68 | Ad. | 1 | 377.52 | 377.52 | 1180.3792 | 1180.3792 | 1557.8992 |  | 1557.8992
| 10 U' demir direk 254 kg. BOYALI KAYNAKLI DEMİR DİREKLER | 264.16 | Ad. | 1 | 396.24 | 396.24 | 1238.9104 | 1238.9104 | 1635.1504 |  | 1635.1504
| 10 U'' demir direk 278 kg. BOYALI KAYNAKLI DEMİR DİREKLER | 289.12 | Ad. | 1 | 433.68 | 433.68 | 1355.9728 | 1355.9728 | 1789.6528 |  | 1789.6528
| 12 I demir direk 255 kg. BOYALI KAYNAKLI DEMİR DİREKLER | 265.2 | Ad. | 1 | 397.8 | 397.8 | 1243.788 | 1243.788 | 1641.588 |  | 1641.588
| 12 I' demir direk 274 kg. BOYALI KAYNAKLI DEMİR DİREKLER | 284.96 | Ad. | 1 | 427.44 | 427.44 | 1336.4624 | 1336.4624 | 1763.9024 |  | 1763.9024
| 12 I" demir direk 295 kg. BOYALI KAYNAKLI DEMİR DİREKLER | 306.8 | Ad. | 1 | 460.2 | 460.2 | 1438.892 | 1438.892 | 1899.092 |  | 1899.092
| 12 U demir direk 310 kg. BOYALI KAYNAKLI DEMİR DİREKLER | 322.4 | Ad. | 1 | 483.6 | 483.6 | 1512.056 | 1512.056 | 1995.656 |  | 1995.656
| 12 U' demir direk 333 kg. BOYALI KAYNAKLI DEMİR DİREKLER | 346.3214 | Ad. | 1 | 519.4821 | 519.4821 | 1624.2475 | 1624.2475 | 2143.7296 |  | 2143.7296
| 12 U" demir direk 358 kg. BOYALI KAYNAKLI DEMİR DİREKLER | 372.32 | Ad. | 1 | 558.48 | 558.48 | 1746.1808 | 1746.1808 | 2304.6608 |  | 2304.6608
| K1 demir direk 322 kg. BOYALI KAYNAKLI DEMİR DİREKLER | 334.88 | Ad. | 1 | 502.32 | 502.32 | 1570.5872 | 1570.5872 | 2072.9072 |  | 2072.9072
| K1' demir direk 335 kg. BOYALI KAYNAKLI DEMİR DİREKLER | 348.4 | Ad. | 1 | 522.6 | 522.6 | 1633.996 | 1633.996 | 2156.596 |  | 2156.596
| K 1'' demir direk 369 kg. BOYALI KAYNAKLI DEMİR DİREKLER | 383.76 | Ad. | 1 | 575.64 | 575.64 | 1799.8344 | 1799.8344 | 2375.4744 |  | 2375.4744
| K2 demir direk 492 kg. BOYALI KAYNAKLI DEMİR DİREKLER | 511.68 | Ad. | 1 | 767.52 | 767.52 | 2399.7792 | 2399.7792 | 3167.2992 |  | 3167.2992
| K2' demir direk 418 kg. BOYALI KAYNAKLI DEMİR DİREKLER | 434.72 | Ad. | 1 | 652.08 | 652.08 | 2038.8368 | 2038.8368 | 2690.9168 |  | 2690.9168
| K 2'' demir direk 444 kg. BOYALI KAYNAKLI DEMİR DİREKLER | 461.76 | Ad. | 1 | 692.64 | 692.64 | 2165.6544 | 2165.6544 | 2858.2944 |  | 2858.2944
| K 3'' demir direk 560 kg. BOYALI KAYNAKLI DEMİR DİREKLER | 582.4 | Ad. | 1 | 873.6 | 873.6 | 2731.456 | 2731.456 | 3605.056 |  | 3605.056
| T-15 demir direk 787 kg. BOYALI KAYNAKLI DEMİR DİREKLER | 818.48 | Ad. | 1 | 1227.72 | 1227.72 | 3838.6712 | 3838.6712 | 5066.3912 |  | 5066.3912
| T-25 trafo direği 887 kg. BOYALI KAYNAKLI DEMİR DİREKLER | 922.48 | Ad. | 1 | 1383.72 | 1383.72 | 4326.4312 | 4326.4312 | 5710.1512 |  | 5710.1512
| T-35 trafo direği 995 kg. BOYALI KAYNAKLI DEMİR DİREKLER | 1034.8 | Ad. | 1 | 1552.2 | 1552.2 | 4853.212 | 4853.212 | 6405.412 |  | 6405.412
| T-50 trafo direği 1141 kg. BOYALI KAYNAKLI DEMİR DİREKLER | 1186.64 | Ad. | 1 | 1779.96 | 1779.96 | 5565.3416 | 5565.3416 | 7345.3016 |  | 7345.3016
II - Büyük Aralıklı Hava Hattı Direkleri | D-12 Demir Direk BOYALI KAYNAKLI DEMİR DİREKLER (344 kg)-Raven | 357.76 | Ad. | 1 | 536.64 | 536.64 | 1695.7824 | 1695.7824 | 2232.4224 |  | 2232.4224
| D-12 Demir Direk BOYALI KAYNAKLI DEMİR DİREKLER (344 kg)-Swallow | 357.76 | Ad. | 1 | 536.64 | 536.64 | 1695.7824 | 1695.7824 | 2232.4224 |  | 2232.4224
| D-14 Demir Direk BOYALI KAYNAKLI DEMİR DİREKLER (418 kg)-Swallow | 434.72 | Ad. | 1 | 652.08 | 652.08 | 2060.5728 | 2060.5728 | 2712.6528 |  | 2712.6528
| D-16 Demir Direk BOYALI KAYNAKLI DEMİR DİREKLER (506 kg)-Swallow | 526.24 | Ad. | 1 | 789.36 | 789.36 | 2494.3776 | 2494.3776 | 3283.7376 |  | 3283.7376
| N-12 Demir Direk BOYALI KAYNAKLI DEMİR DİREKLER (366 kg)-Raven | 515.84 | Ad. | 1 | 773.76 | 773.76 | 2445.0816 | 2445.0816 | 3218.8416 |  | 3218.8416
| N-12 Demir Direk BOYALI KAYNAKLI DEMİR DİREKLER (366 kg)-Swallow | 380.64 | Ad. | 1 | 570.96 | 570.96 | 1804.2336 | 1804.2336 | 2375.1936 |  | 2375.1936
| N-14 Demir Direk BOYALI KAYNAKLI DEMİR DİREKLER (448 kg)-Raven | 465.92 | Ad. | 1 | 698.88 | 698.88 | 2208.4608 | 2208.4608 | 2907.3408 |  | 2907.3408
| N-14 Demir Direk BOYALI KAYNAKLI DEMİR DİREKLER (448 kg)-Swallow | 465.92 | Ad. | 1 | 698.88 | 698.88 | 2208.4608 | 2208.4608 | 2907.3408 |  | 2907.3408
| N-16 Demir Direk BOYALI KAYNAKLI DEMİR DİREKLER (546 kg)-Raven | 567.84 | Ad. | 1 | 851.76 | 851.76 | 2691.5616 | 2691.5616 | 3543.3216 |  | 3543.3216
| N-16 Demir Direk BOYALI KAYNAKLI DEMİR DİREKLER (546 kg)-Swallow | 567.84 | Ad. | 1 | 851.76 | 851.76 | 2691.5616 | 2691.5616 | 3543.3216 |  | 3543.3216
| T-12 Demir Direk BOYALI KAYNAKLI DEMİR DİREKLER (306 kg)-Raven | 318.24 | Ad. | 1 | 477.36 | 477.36 | 1508.4576 | 1508.4576 | 1985.8176 |  | 1985.8176
| T-12 Demir Direk BOYALI KAYNAKLI DEMİR DİREKLER (306 kg)-Swallow | 318.24 | Ad. | 1 | 477.36 | 477.36 | 1508.4576 | 1508.4576 | 1985.8176 |  | 1985.8176
| T-14 Demir Direk BOYALI KAYNAKLI DEMİR DİREKLER (382 kg)-Swallow | 397.28 | Ad. | 1 | 595.92 | 595.92 | 1883.1072 | 1883.1072 | 2479.0272 |  | 2479.0272
| T-14 Demir Direk BOYALI KAYNAKLI DEMİR DİREKLER (382 kg)-Raven | 397.28 | Ad. | 1 | 595.92 | 595.92 | 1883.1072 | 1883.1072 | 2479.0272 |  | 2479.0272
| T-16 Demir Direk BOYALI KAYNAKLI DEMİR DİREKLER (450 kg)-Raven | 468 | Ad. | 1 | 702 | 702 | 2218.32 | 2218.32 | 2920.32 |  | 2920.32
| T-16 Demir Direk BOYALI KAYNAKLI DEMİR DİREKLER (450 kg)-Swallow | 468 | Ad. | 1 | 702 | 702 | 2218.32 | 2218.32 | 2920.32 |  | 2920.32
| Z-12 Demir Direk BOYALI KAYNAKLI DEMİR DİREKLER (421 kg)-Raven | 437.84 | Ad. | 1 | 656.76 | 656.76 | 2075.3616 | 2075.3616 | 2732.1216 |  | 2732.1216
| Z-12 Demir Direk BOYALI KAYNAKLI DEMİR DİREKLER (421 kg)-Swallow | 437.84 | Ad. | 1 | 656.76 | 656.76 | 2075.3616 | 2075.3616 | 2732.1216 |  | 2732.1216
| Z-14 Demir Direk BOYALI KAYNAKLI DEMİR DİREKLER (510 kg)-Swallow | 530.4 | Ad. | 1 | 795.6 | 795.6 | 2514.096 | 2514.096 | 3309.696 |  | 3309.696
| Z-16 Demir Direk BOYALI KAYNAKLI DEMİR DİREKLER (601 kg)-Raven | 625.04 | Ad. | 1 | 937.56 | 937.56 | 2962.6896 | 2962.6896 | 3900.2496 |  | 3900.2496
| Z-16 Demir Direk BOYALI KAYNAKLI DEMİR DİREKLER (601 kg)-Swallow | 625.04 | Ad. | 1 | 937.56 | 937.56 | 2962.6896 | 2962.6896 | 3900.2496 |  | 3900.2496
5.3. | II - Büyük Aralıklı Hava Hattı Direkleri GALVANİZLİ VE GALVANİZ CİVATALI DEMİR DİREKLER |  | Kg. | 1 | 1.5 | 1.5 | 13.53 | 13.53 | 15.03 |  | 15.03
5.5.3.2. | DAD1 100/10 (1m TEKLİ YENİ TEDAŞ TİPİ 15 DERECEDE BÜKME KONSOLLU, 10m DAİRESEL GALVANİZLİ AYD. DİREĞİ) |  | Ad | 1 | 429.702 | 429.702 | 45.1187 | 45.1187 | 474.8207 |  | 474.8207
| DAD1 100/15 (1,5m TEKLİ YENİ TEDAŞ TİPİ 15 DERECEDE BÜKME KONSOLLU, 10m DAİRESEL GALVANİZLİ AYD. DİREĞİ) |  | Ad | 1 | 440.7165 | 440.7165 | 46.2752 | 46.2752 | 486.9917 |  | 486.9917
| DAD1 100/20 (2m TEKLİ YENİ TEDAŞ TİPİ 15 DERECEDE BÜKME KONSOLLU, 10m DAİRESEL GALVANİZLİ AYD. DİREĞİ) |  | Ad | 1 | 455.406 | 455.406 | 47.8176 | 47.8176 | 503.2236 |  | 503.2236
| DAD1 110/15 (1,5m TEKLİ YENİ TEDAŞ TİPİ 15 DERECEDE BÜKME KONSOLLU, 10m DAİRESEL GALVANİZLİ AYD. DİREĞİ) |  | Ad | 1 | 613.3365 | 613.3365 | 64.4003 | 64.4003 | 677.7368 |  | 677.7368
| DAD1 120/20 (2m TEKLİ YENİ TEDAŞ TİPİ 15 DERECEDE BÜKME KONSOLLU, 12m DAİRESEL GALVANİZLİ AYD. DİREĞİ) |  | Ad | 1 | 741.8775 | 741.8775 | 77.8971 | 77.8971 | 819.7746 |  | 819.7746
| DAD1 70/10 (1m TEKLİ YENİ TEDAŞ TİPİ 15 DERECEDE BÜKME KONSOLLU, 8m DAİRESEL GALVANİZLİ AYD. DİREĞİ) |  | Ad | 1 | 279.1215 | 279.1215 | 29.3078 | 29.3078 | 308.4293 |  | 308.4293
| DAD1 80/10 (1m TEKLİ YENİ TEDAŞ TİPİ 15 DERECEDE BÜKME KONSOLLU, 8m DAİRESEL GALVANİZLİ AYD. DİREĞİ) |  | Ad | 1 | 334.215 | 334.215 | 35.0926 | 35.0926 | 369.3076 |  | 369.3076
| DAD1 80/15 (1,5m TEKLİ YENİ TEDAŞ TİPİ 15 DERECEDE BÜKME KONSOLLU, 8m DAİRESEL GALVANİZLİ AYD. DİREĞİ) |  | Ad | 1 | 345.2295 | 345.2295 | 36.2491 | 36.2491 | 381.4786 |  | 381.4786
| DAD1 80/20 (2m TEKLİ YENİ TEDAŞ TİPİ 15 DERECEDE BÜKME KONSOLLU, 8m DAİRESEL GALVANİZLİ AYD. DİREĞİ) |  | Ad | 1 | 363.594 | 363.594 | 38.1774 | 38.1774 | 401.7714 |  | 401.7714
| DAD1 90/10 (1m TEKLİ YENİ TEDAŞ TİPİ 15 DERECEDE BÜKME KONSOLLU, 9m DAİRESELGALVANİZLİ AYD. DİREĞİ) |  | Ad | 1 | 378.2835 | 378.2835 | 39.7198 | 39.7198 | 418.0033 |  | 418.0033
| DAD1 90/15 (1,5m TEKLİ YENİ TEDAŞ TİPİ 15 DERECEDE BÜKME KONSOLLU, 9m DAİRESEL GALVANİZLİ AYD. DİREĞİ) |  | Ad | 1 | 392.973 | 392.973 | 41.2622 | 41.2622 | 434.2352 |  | 434.2352
| DAD1 90/20 (2m TEKLİ YENİ TEDAŞ TİPİ 15 DERECEDE BÜKME KONSOLLU, 9m DAİRESEL GALVANİZLİ AYD. DİREĞİ) |  | Ad | 1 | 407.6625 | 407.6625 | 42.8046 | 42.8046 | 450.4671 |  | 450.4671
| DAD2 100/15 (1m ÇİFTLİ YENİ TEDAŞ TİPİ 15 DERECEDE BÜKME KONSOLLU, 10m DAİRESEL GALVANİZLİ AYD. DİREĞİ) |  | Ad | 1 | 492.135 | 492.135 | 51.6742 | 51.6742 | 543.8092 |  | 543.8092
| DAD2 100/20 (2m ÇİFTLİ YENİ TEDAŞ TİPİ 15 DERECEDE BÜKME KONSOLLU, 10m DAİRESEL GALVANİZLİ AYD. DİREĞİ) |  | Ad | 1 | 528.864 | 528.864 | 55.5307 | 55.5307 | 584.3947 |  | 584.3947
| DAD2 120/20 (2m ÇİFTLİ YENİ TEDAŞ TİPİ 15 DERECEDE BÜKME KONSOLLU, 12m DAİRESEL GALVANİZLİ AYD. DİREĞİ) |  | Ad | 1 | 800.6355 | 800.6355 | 84.0667 | 84.0667 | 884.7022 |  | 884.7022
| DAD2 80/15 (1,5m ÇİFTLİ YENİ TEDAŞ TİPİ 15 DERECEDE BÜKME KONSOLLU, 8m DAİRESEL GALVANİZLİ AYD. DİREĞİ) |  | Ad | 1 | 396.648 | 396.648 | 41.648 | 41.648 | 438.296 |  | 438.296
| DAD2 90/10 (1m ÇİFTLİ YENİ TEDAŞ TİPİ 15 DERECEDE BÜKME KONSOLLU, 9m DAİRESEL GALVANİZLİ AYD. DİREĞİ) |  | Ad | 1 | 415.0125 | 415.0125 | 43.5763 | 43.5763 | 458.5888 |  | 458.5888
| DAD2 90/15 (1,5m ÇİFTLİ YENİ TEDAŞ TİPİ 15 DERECEDE BÜKME KONSOLLU, 9m DAİRESEL GALVANİZLİ AYD. DİREĞİ) |  | Ad | 1 | 425.5125 | 425.5125 | 44.6788 | 44.6788 | 470.1913 |  | 470.1913
5.5.3.2. | AD1 - 70/ 1 Tipi., 77 Kg ağır. POL. AYD. DİR. TEK KONSOLLU TİP | 77 | Ad | 1 | 261.7 | 261.7 | 130.4996 | 130.4996 | 392.1996 |  | 392.1996
| AD1 - 80/ 1 Tipi., 90 Kg ağır. POL. AYD. DİR. TEK KONSOLLU TİP | 90 | Ad | 1 | 305.8 | 305.8 | 152.532 | 152.532 | 458.332 |  | 458.332
| AD1 - 80/ 1.5 Tipi., 93 Kg ağır. POL. AYD. DİR. TEK KONSOLLU TİP | 93 | Ad | 1 | 316 | 316 | 157.6164 | 157.6164 | 473.6164 |  | 473.6164
| AD1 - 80/ 2 Tipi.,95 Kg ağır. POL. AYD. DİR. TEK KONSOLLU TİP | 95 | Ad | 1 | 322.8 | 322.8 | 161.006 | 161.006 | 483.806 |  | 483.806
| AD1 - 90/ 1 Tipi., 133 Kg ağır. POL. AYD. DİR. TEK KONSOLLU TİP | 133 | Ad | 1 | 451.9 | 451.9 | 225.4084 | 225.4084 | 677.3084 |  | 677.3084
| AD1 - 90/ 1.5 Tipi., 135 Kg ağır. POL. AYD. DİR. TEK KONSOLLU TİP | 135 | Ad | 1 | 458.7 | 458.7 | 228.798 | 228.798 | 687.498 |  | 687.498
| AD1 - 90/ 2 Tipi., 138 Kg ağır. POL. AYD. DİR. TEK KONSOLLU TİP | 138 | Ad | 1 | 468.9 | 468.9 | 233.8824 | 233.8824 | 702.7824 |  | 702.7824
| AD1 - 100/ 1 Tipi., 149 Kg ağır. POL. AYD. DİR. TEK KONSOLLU TİP | 149 | Ad | 1 | 506.3 | 506.3 | 252.5252 | 252.5252 | 758.8252 |  | 758.8252
| AD1 - 100/ 1.5 Tipi.,152 Kg ağır. POL. AYD. DİR. TEK KONSOLLU TİP | 152 | Ad | 1 | 516.4 | 516.4 | 257.6096 | 257.6096 | 774.0096 |  | 774.0096
| AD1 - 100/ 2 Tipi., 154 Kg ağır. POL. AYD. DİR. TEK KONSOLLU TİP | 154 | Ad | 1 | 523.2 | 523.2 | 260.9992 | 260.9992 | 784.1992 |  | 784.1992
| AD1 - 110/ 2 Tipi., 186 Kg ağır. POL. AYD. DİR. TEK KONSOLLU TİP | 186 | Ad | 1 | 632 | 632 | 315.2328 | 315.2328 | 947.2328 |  | 947.2328
| AD1 - 120/ 2 Tipi., 209 Kgağır. POL. AYD. DİR. TEK KONSOLLU TİP | 209 | Ad | 1 | 710.1 | 710.1 | 354.2132 | 354.2132 | 1064.3132 |  | 1064.3132
| AD2 - 80/1.5 Tipi., 101 Kg ağır. POL. AYD. DİR. İKİ KONSOLLU TİP | 101 | Ad | 1 | 343.2 | 343.2 | 171.1748 | 171.1748 | 514.3748 |  | 514.3748
| AD2 - 80/2 Tipi., 106 Kg ağır. POL. AYD. DİR. İKİ KONSOLLU TİP | 106 | Ad | 1 | 360.1 | 360.1 | 179.6488 | 179.6488 | 539.7488 |  | 539.7488
| AD2 - 90/1 Tipi., 138 Kg ağır. POL. AYD. DİR. İKİ KONSOLLU TİP | 138 | Ad | 1 | 468.9 | 468.9 | 233.8824 | 233.8824 | 702.7824 |  | 702.7824
| AD2 - 90/1.5 Tipi., 144 Kg ağır. POL. AYD. DİR. İKİ KONSOLLU TİP | 144 | Ad | 1 | 489.3 | 489.3 | 244.0512 | 244.0512 | 733.3512 |  | 733.3512
| AD2 - 100/ 20 Tipi., 165 Kg ağır. POL. AYD. DİR. İKİ KONSOLLU TİP | 165 | Ad | 1 | 560.7 | 560.7 | 279.642 | 279.642 | 840.342 |  | 840.342
| AD2 - 110/ 20 Tipi., 198 Kg ağır. POL. AYD. DİR. İKİ KONSOLLU TİP | 198 | Ad | 1 | 672.7 | 672.7 | 335.5704 | 335.5704 | 1008.2704 |  | 1008.2704
| AD2 - 120/ 20 Tipi., 220 Kg ağır. POL. AYD. DİR. İKİ KONSOLLU TİP | 220 | Ad | 1 | 747.5 | 747.5 | 372.856 | 372.856 | 1120.356 |  | 1120.356
| AD2 - 120/ 25 Tipi., 225 Kg ağır. POL. AYD. DİR. İKİ KONSOLLU TİP | 225 | Ad | 1 | 764.5 | 764.5 | 381.33 | 381.33 | 1145.83 |  | 1145.83
| AD4 - 80/ 1 Tipi., 110 Kg ağır. POL. AYD. DİR. TEK KONSOLLU TİP | 110 | Ad | 1 | 373.7 | 373.7 | 186.428 | 186.428 | 560.128 |  | 560.128
5.6.1 | Boyu 9.30 mt.,Tepe Kuv. 200 Kg.,Ağ. 640 Kg. I-Şehir içi A.G ve O.G Müşterek Şeb. Direkleri | 640 | Ad | 1 | 196 | 196 | 514.7008 | 514.7008 | 710.7008 |  | 710.7008
| Boyu 9.30 mt.,Tepe Kuv. 300 Kg.,Ağ. 745 Kg. I-Şehir içi A.G ve O.G Müşterek Şeb. Direkleri | 745 | Ad | 1 | 253 | 253 | 599.1439 | 599.1439 | 852.1439 |  | 852.1439
| Boyu 9.30 mt.,Tepe Kuv. 400 Kg.,Ağ. 910 Kg. I-Şehir içi A.G ve O.G Müşterek Şeb. Direkleri | 910 | Ad | 1 | 293 | 293 | 731.8402 | 731.8402 | 1024.8402 |  | 1024.8402
| Boyu 9.30 mt.,Tepe Kuv. 500 Kg.,Ağ. 1070 Kg. I-Şehir içi A.G ve O.G Müşterek Şeb. Direkleri | 1070 | Ad | 1 | 344 | 344 | 860.5154 | 860.5154 | 1204.5154 |  | 1204.5154
| Boyu 9.30 mt.,Tepe Kuv. 600 Kg.,Ağ. 1125 Kg. I-Şehir içi A.G ve O.G Müşterek Şeb. Direkleri | 1125 | Ad | 1 | 375 | 375 | 904.7475 | 904.7475 | 1279.7475 |  | 1279.7475
| Boyu 9.30 mt.,Tepe Kuv. 800 Kg.,Ağ. 1510 Kg. I-Şehir içi A.G ve O.G Müşterek Şeb. Direkleri | 1510 | Ad | 1 | 457 | 457 | 1214.3722 | 1214.3722 | 1671.3722 |  | 1671.3722
| Boyu 9.30 mt.,Tepe Kuv. 1000 Kg.,Ağ. 1540 Kg. I-Şehir içi A.G ve O.G Müşterek Şeb. Direkleri | 1540 | Ad | 1 | 513 | 513 | 1238.4988 | 1238.4988 | 1751.4988 |  | 1751.4988
| Boyu 9.30 mt.,Tepe Kuv. 1200 Kg.,Ağ. 1880 Kg. I-Şehir içi A.G ve O.G Müşterek Şeb. Direkleri | 1880 | Ad | 1 | 571 | 571 | 1511.9336 | 1511.9336 | 2082.9336 |  | 2082.9336
| Boyu 9.30 mt.,Tepe Kuv. 1400 Kg.,Ağ. 1910 Kg. I-Şehir içi A.G ve O.G Müşterek Şeb. Direkleri | 1910 | Ad | 1 | 639 | 639 | 1536.0602 | 1536.0602 | 2175.0602 |  | 2175.0602
| Boyu 9.30 mt.,Tepe Kuv. 1600 Kg.,Ağ. 1930 Kg. I-Şehir içi A.G ve O.G Müşterek Şeb. Direkleri | 1930 | Ad | 1 | 689 | 689 | 1552.1446 | 1552.1446 | 2241.1446 |  | 2241.1446
| Boyu 9.30 mt.,Tepe Kuv. 1800 Kg.,Ağ. 1960 Kg. I-Şehir içi A.G ve O.G Müşterek Şeb. Direkleri | 1960 | Ad | 1 | 759 | 759 | 1576.2712 | 1576.2712 | 2335.2712 |  | 2335.2712
| Boyu 10 mt.,Tepe Kuv. 300 Kg.,Ağ. 980 Kg. I-Şehir içi A.G ve O.G Müşterek Şeb. Direkleri | 980 | Ad | 1 | 277 | 277 | 788.1356 | 788.1356 | 1065.1356 |  | 1065.1356
| Boyu 10 mt.,Tepe Kuv. 800 Kg.,Ağ. 1660 Kg. I-Şehir içi A.G ve O.G Müşterek Şeb. Direkleri | 1660 | Ad | 1 | 511 | 511 | 1335.0052 | 1335.0052 | 1846.0052 |  | 1846.0052
| Boyu 10 mt.,Tepe Kuv. 1000 Kg.,Ağ. 1700 Kg. I-Şehir içi A.G ve O.G Müşterek Şeb. Direkleri | 1700 | Ad | 1 | 576 | 576 | 1367.174 | 1367.174 | 1943.174 |  | 1943.174
| Boyu 10 mt.,Tepe Kuv. 1200 Kg.,Ağ. 1980 Kg. I-Şehir içi A.G ve O.G Müşterek Şeb. Direkleri | 1980 | Ad | 1 | 646 | 646 | 1592.3556 | 1592.3556 | 2238.3556 |  | 2238.3556
| Boyu 10 mt.,Tepe Kuv. 1600 Kg.,Ağ. 2130 Kg. I-Şehir içi A.G ve O.G Müşterek Şeb. Direkleri | 2130 | Ad | 1 | 757 | 757 | 1712.9886 | 1712.9886 | 2469.9886 |  | 2469.9886
| Boyu 10 mt.,Tepe Kuv. 1800 Kg.,Ağ. 2160 Kg. I-Şehir içi A.G ve O.G Müşterek Şeb. Direkleri | 2160 | Ad | 1 | 845 | 845 | 1737.1152 | 1737.1152 | 2582.1152 |  | 2582.1152
| Boyu 11 mt.,Tepe Kuv. 200 Kg.,Ağ. 800 Kg. I-Şehir içi A.G ve O.G Müşterek Şeb. Direkleri | 800 | Ad | 1 | 244 | 244 | 643.376 | 643.376 | 887.376 |  | 887.376
| Boyu 11 mt.,Tepe Kuv. 300 Kg.,Ağ. 1070 Kg. I-Şehir içi A.G ve O.G Müşterek Şeb. Direkleri | 1070 | Ad | 1 | 312 | 312 | 860.5154 | 860.5154 | 1172.5154 |  | 1172.5154
| Boyu 11 mt.,Tepe Kuv. 400 Kg.,Ağ. 1400 Kg. I-Şehir içi A.G ve O.G Müşterek Şeb. Direkleri | 1400 | Ad | 1 | 374 | 374 | 1125.908 | 1125.908 | 1499.908 |  | 1499.908
| Boyu 11 mt.,Tepe Kuv. 500 Kg.,Ağ. 1420 Kg. I-Şehir içi A.G ve O.G Müşterek Şeb. Direkleri | 1420 | Ad | 1 | 426 | 426 | 1141.9924 | 1141.9924 | 1567.9924 |  | 1567.9924
| Boyu 11 mt.,Tepe Kuv. 600 Kg.,Ağ. 1440 Kg. I-Şehir içi A.G ve O.G Müşterek Şeb. Direkleri | 1440 | Ad | 1 | 478 | 478 | 1158.0768 | 1158.0768 | 1636.0768 |  | 1636.0768
| Boyu 11 mt.,Tepe Kuv. 800 Kg.,Ağ. 1820 Kg. I-Şehir içi A.G ve O.G Müşterek Şeb. Direkleri | 1820 | Ad | 1 | 594 | 594 | 1463.6804 | 1463.6804 | 2057.6804 |  | 2057.6804
| Boyu 11 mt.,Tepe Kuv. 1000 Kg.,Ağ. 1850 Kg. I-Şehir içi A.G ve O.G Müşterek Şeb. Direkleri | 1850 | Ad | 1 | 666 | 666 | 1487.807 | 1487.807 | 2153.807 |  | 2153.807
| Boyu 11 mt.,Tepe Kuv. 1100 Kg.,Ağ. 1860 Kg. I-Şehir içi A.G ve O.G Müşterek Şeb. Direkleri | 1860 | Ad | 1 | 698 | 698 | 1495.8492 | 1495.8492 | 2193.8492 |  | 2193.8492
| Boyu 11 mt.,Tepe Kuv. 1200 Kg.,Ağ. 2090 Kg. I-Şehir içi A.G ve O.G Müşterek Şeb. Direkleri | 2090 | Ad | 1 | 746 | 746 | 1680.8198 | 1680.8198 | 2426.8198 |  | 2426.8198
| Boyu 11 mt.,Tepe Kuv. 1400 Kg.,Ağ. Kg. 2280 Kg. I-Şehir içi A.G ve O.G Müşterek Şeb. Direkleri | 2280 | Ad | 1 | 828 | 828 | 1833.6216 | 1833.6216 | 2661.6216 |  | 2661.6216
| Boyu 11 mt.,Tepe Kuv. 1600 Kg.,Ağ. 2310 Kg. I-Şehir içi A.G ve O.G Müşterek Şeb. Direkleri | 2310 | Ad | 1 | 886 | 886 | 1857.7482 | 1857.7482 | 2743.7482 |  | 2743.7482
| Boyu 12 mt.,Tepe Kuv. 300 Kg.,Ağ. 1200 Kg. I-Şehir içi A.G ve O.G Müşterek Şeb. Direkleri | 1200 | Ad | 1 | 356 | 356 | 965.064 | 965.064 | 1321.064 |  | 1321.064
| Boyu 12 mt.,Tepe Kuv. 400 Kg.,Ağ.g. 1590 Kg. I-Şehir içi A.G ve O.G Müşterek Şeb. Direkleri | 1590 | Ad | 1 | 422 | 422 | 1278.7098 | 1278.7098 | 1700.7098 |  | 1700.7098
| Boyu 12 mt.,Tepe Kuv. 500 Kg.,Ağ. 1620 Kg. I-Şehir içi A.G ve O.G Müşterek Şeb. Direkleri | 1620 | Ad | 1 | 505 | 505 | 1302.8364 | 1302.8364 | 1807.8364 |  | 1807.8364
| Boyu 12 mt.,Tepe Kuv. 600 Kg.,Ağ. 1640 Kg. I-Şehir içi A.G ve O.G Müşterek Şeb. Direkleri | 1640 | Ad | 1 | 550 | 550 | 1318.9208 | 1318.9208 | 1868.9208 |  | 1868.9208
| Boyu 12 mt.,Tepe Kuv. 800 Kg.,Ağ. 2010 Kg. I-Şehir içi A.G ve O.G Müşterek Şeb. Direkleri | 2010 | Ad | 1 | 678 | 678 | 1616.4822 | 1616.4822 | 2294.4822 |  | 2294.4822
| Boyu 12 mt.,Tepe Kuv. 900 Kg.,Ağ. 2080 Kg. I-Şehir içi A.G ve O.G Müşterek Şeb. Direkleri | 2080 | Ad | 1 | 719 | 719 | 1672.7776 | 1672.7776 | 2391.7776 |  | 2391.7776
| Boyu 12 mt.,Tepe Kuv. 1000 Kg.,Ağ.2100 Kg. I-Şehir içi A.G ve O.G Müşterek Şeb. Direkleri | 2100 | Ad | 1 | 759 | 759 | 1688.862 | 1688.862 | 2447.862 |  | 2447.862
| Boyu 12 mt.,Tepe Kuv. 1100 Kg.,Ağ. 2125 Kg. I-Şehir içi A.G ve O.G Müşterek Şeb. Direkleri | 2125 | Ad | 1 | 796 | 796 | 1708.9675 | 1708.9675 | 2504.9675 |  | 2504.9675
| Boyu 12 mt.,Tepe Kuv. 1200 Kg.,Ağ. 2140 Kg. I-Şehir içi A.G ve O.G Müşterek Şeb. Direkleri | 2140 | Ad | 1 | 871 | 871 | 1721.0308 | 1721.0308 | 2592.0308 |  | 2592.0308
| Boyu 12 mt.,Tepe Kuv. 1400 Kg.,Ağ. 2580 Kg. I-Şehir içi A.G ve O.G Müşterek Şeb. Direkleri | 2580 | Ad | 1 | 934 | 934 | 2074.8876 | 2074.8876 | 3008.8876 |  | 3008.8876
| Boyu 12 mt.,Tepe Kuv. 1600 Kg.,Ağ. 2630 Kg. I-Şehir içi A.G ve O.G Müşterek Şeb. Direkleri | 2630 | Ad | 1 | 1058 | 1058 | 2115.0986 | 2115.0986 | 3173.0986 |  | 3173.0986
| Boyu 12 mt.,Tepe Kuv. 2000 Kg.,Ağ. 2700 Kg. I-Şehir içi A.G ve O.G Müşterek Şeb. Direkleri | 2700 | Ad | 1 | 1226 | 1226 | 2171.394 | 2171.394 | 3397.394 |  | 3397.394
| Boyu 12 mt.,Tepe Kuv. 2100 Kg.,Ağ. 2720 Kg. I-Şehir içi A.G ve O.G Müşterek Şeb. Direkleri | 2720 | Ad | 1 | 1263 | 1263 | 2187.4784 | 2187.4784 | 3450.4784 |  | 3450.4784
| Boyu 12 mt.,Tepe Kuv. 2500 Kg.,Ağ. 2790 Kg. I-Şehir içi A.G ve O.G Müşterek Şeb. Direkleri | 2790 | Ad | 1 | 1450 | 1450 | 2243.7738 | 2243.7738 | 3693.7738 |  | 3693.7738
| Boyu 12 mt.,Tepe Kuv. 2600 Kg.,Ağ. 3240 Kg. I-Şehir içi A.G ve O.G Müşterek Şeb. Direkleri | 3240 | Ad | 1 | 1471 | 1471 | 2605.6728 | 2605.6728 | 4076.6728 |  | 4076.6728
| Boyu 12 mt.,Tepe Kuv. 3300 Kg.,Ağ. 3360 Kg. I-Şehir içi A.G ve O.G Müşterek Şeb. Direkleri | 3360 | Ad | 1 | 1749 | 1749 | 2702.1792 | 2702.1792 | 4451.1792 |  | 4451.1792
| Boyu 13 mt.,Tepe Kuv. 1400 Kg.,Ağ. 2900 Kg. I-Şehir içi A.G ve O.G Müşterek Şeb. Direkleri | 2900 | Ad | 1 | 1116 | 1116 | 2332.238 | 2332.238 | 3448.238 |  | 3448.238
| Boyu 13 mt.,Tepe Kuv. 1600 Kg.,Ağ. 2950 Kg. I-Şehir içi A.G ve O.G Müşterek Şeb. Direkleri | 2950 | Ad | 1 | 1224 | 1224 | 2372.449 | 2372.449 | 3596.449 |  | 3596.449
| Boyu 13 mt.,Tepe Kuv. 3300 Kg.,Ağ. 3780 Kg. I-Şehir içi A.G ve O.G Müşterek Şeb. Direkleri | 3780 | Ad | 1 | 2075 | 2075 | 3039.9516 | 3039.9516 | 5114.9516 |  | 5114.9516
| Boyu 14 mt.,Tepe Kuv. 300 Kg.,Ağ. 1860 Kg. I-Şehir içi A.G ve O.G Müşterek Şeb. Direkleri | 1860 | Ad | 1 | 480 | 480 | 1495.8492 | 1495.8492 | 1975.8492 |  | 1975.8492
| Boyu 14 mt.,Tepe Kuv. 400 Kg.,Ağ. 2010 Kg. I-Şehir içi A.G ve O.G Müşterek Şeb. Direkleri | 2010 | Ad | 1 | 559 | 559 | 1616.4822 | 1616.4822 | 2175.4822 |  | 2175.4822
| Boyu 14 mt.,Tepe Kuv. 600 Kg.,Ağ. 2070 Kg. I-Şehir içi A.G ve O.G Müşterek Şeb. Direkleri | 2070 | Ad | 1 | 701 | 701 | 1664.7354 | 1664.7354 | 2365.7354 |  | 2365.7354
| Boyu 14 mt.,Tepe Kuv. 800 Kg.,Ağ. 2570 Kg. I-Şehir içi A.G ve O.G Müşterek Şeb. Direkleri | 2570 | Ad | 1 | 851 | 851 | 2066.8454 | 2066.8454 | 2917.8454 |  | 2917.8454
| Boyu 14 mt.,Tepe Kuv. 1100 Kg.,Ağ. 2660 Kg. I-Şehir içi A.G ve O.G Müşterek Şeb. Direkleri | 2660 | Ad | 1 | 1058 | 1058 | 2139.2252 | 2139.2252 | 3197.2252 |  | 3197.2252
| Boyu 14 mt.,Tepe Kuv. 1200 Kg.,Ağ. 2690 Kg. I-Şehir içi A.G ve O.G Müşterek Şeb. Direkleri | 2690 | Ad | 1 | 1113 | 1113 | 2163.3518 | 2163.3518 | 3276.3518 |  | 3276.3518
| Boyu 14 mt.,Tepe Kuv. 1400 Kg.,Ağ. 3230 Kg I-Şehir içi A.G ve O.G Müşterek Şeb. Direkleri | 3230 | Ad | 1 | 1240 | 1240 | 2597.6306 | 2597.6306 | 3837.6306 |  | 3837.6306
| Boyu 14 mt.,Tepe Kuv. 2000 Kg.,Ağ. 3380 Kg I-Şehir içi A.G ve O.G Müşterek Şeb. Direkleri | 3380 | Ad | 1 | 1614 | 1614 | 2718.2636 | 2718.2636 | 4332.2636 |  | 4332.2636
| Boyu 15 mt.,Tepe Kuv. 400 Kg.,Ağ. 2310 Kg I-Şehir içi A.G ve O.G Müşterek Şeb. Direkleri | 2310 | Ad | 1 | 645 | 645 | 1857.7482 | 1857.7482 | 2502.7482 |  | 2502.7482
| Boyu 16 mt.,Tepe Kuv. 400 Kg.,Ağ. 2490 Kg. I-Şehir içi A.G ve O.G Müşterek Şeb. Direkleri | 2490 | Ad | 1 | 719 | 719 | 2002.5078 | 2002.5078 | 2721.5078 |  | 2721.5078
| Boyu 16 mt.,Tepe Kuv. 2000 Kg.,Ağ. 4190 Kg. I-Şehir içi A.G ve O.G Müşterek Şeb. Direkleri | 4190 | Ad | 1 | 1973 | 1973 | 3369.6818 | 3369.6818 | 5342.6818 |  | 5342.6818
| Boyu 18 mt.,Tepe Kuv. 2500 Kg.,Ağ. 5060 Kg. I-Şehir içi A.G ve O.G Müşterek Şeb. Direkleri | 5060 | Ad | 1 | 3171 | 3171 | 4069.3532 | 4069.3532 | 7240.3532 |  | 7240.3532
| AD-8/2 Tipi., 385 Kg. Ağ., SOK. AYD. DİR. I-Şehir içi A.G ve O.G Müşterek Şeb. Direkleri | 385 | Ad | 1 | 194 | 194 | 309.6247 | 309.6247 | 503.6247 |  | 503.6247
| AD-9/2 Tipi., 460 Kg. Ağ., SOK. AYD. DİR. I-Şehir içi A.G ve O.G Müşterek Şeb. Direkleri | 460 | Ad | 1 | 215.3 | 215.3 | 369.9412 | 369.9412 | 585.2412 |  | 585.2412
| AD-10/2 Tipi., 560 Kg. Ağ., SOK. AYD. DİR. I-Şehir içi A.G ve O.G Müşterek Şeb. Direkleri | 560 | Ad | 1 | 249.8 | 249.8 | 450.3632 | 450.3632 | 700.1632 |  | 700.1632
| AD-11/2 Tipi., 655 Kg. Ağ., SOK. AYD. DİR. I-Şehir içi A.G ve O.G Müşterek Şeb. Direkleri | 655 | Ad | 1 | 278.5 | 278.5 | 526.7641 | 526.7641 | 805.2641 |  | 805.2641
| AD-11/3 Tipi., 775 Kg. Ağ., SOK. AYD. DİR. I-Şehir içi A.G ve O.G Müşterek Şeb. Direkleri | 775 | Ad | 1 | 303.4 | 303.4 | 623.2705 | 623.2705 | 926.6705 |  | 926.6705
| AD-12/2 Tipi., 745 Kg. Ağ., SOK. AYD. DİR. I-Şehir içi A.G ve O.G Müşterek Şeb. Direkleri | 745 | Ad | 1 | 303.7 | 303.7 | 599.1439 | 599.1439 | 902.8439 |  | 902.8439
| AD-14/2 Tipi.,1045 Kg. Ağ., SOK. AYD. DİR. I-Şehir içi A.G ve O.G Müşterek Şeb. Direkleri | 1045 | Ad | 1 | 404.4 | 404.4 | 840.4099 | 840.4099 | 1244.8099 |  | 1244.8099
5.6.2 | Boyu 12 mt.,Tepe Kuv. 200 Kg.,Ağ. 990 Kg. II-Büyük Aralıklı Hava Hattı Direkleri | 990 | Ad | 1 | 312 | 312 | 804.1374 | 804.1374 | 1116.1374 |  | 1116.1374
| Boyu 12 mt.,Tepe Kuv. 300 Kg.,Ağ. 1300 Kg. II-Büyük Aralıklı Hava Hattı Direkleri | 1300 | Ad | 1 | 393 | 393 | 1055.938 | 1055.938 | 1448.938 |  | 1448.938
| Boyu 12 mt.,Tepe Kuv. 500 Kg.,Ağ. 1750 Kg. II-Büyük Aralıklı Hava Hattı Direkleri | 1750 | Ad | 1 | 549 | 549 | 1421.455 | 1421.455 | 1970.455 |  | 1970.455
| Boyu 12 mt.,Tepe Kuv. 800 Kg.,Ağ. 2170 Kg. II-Büyük Aralıklı Hava Hattı Direkleri | 2170 | Ad | 1 | 738 | 738 | 1762.6042 | 1762.6042 | 2500.6042 |  | 2500.6042
| Boyu 12 mt.,Tepe Kuv. 1000 Kg.,Ağ. 2270 Kg. II-Büyük Aralıklı Hava Hattı Direkleri | 2270 | Ad | 1 | 871 | 871 | 1843.8302 | 1843.8302 | 2714.8302 |  | 2714.8302
| Boyu 12 mt.,Tepe Kuv. 1100 Kg.,Ağ. 2300 Kg. II-Büyük Aralıklı Hava Hattı Direkleri | 2300 | Ad | 1 | 959 | 959 | 1868.198 | 1868.198 | 2827.198 |  | 2827.198
| Boyu 12 mt.,Tepe Kuv. 1200 Kg.,Ağ. 2310 Kg. II-Büyük Aralıklı Hava Hattı Direkleri | 2310 | Ad | 1 | 1021 | 1021 | 1876.3206 | 1876.3206 | 2897.3206 |  | 2897.3206
| Boyu 12 mt.,Tepe Kuv. 1700 Kg.,Ağ. 2850 Kg. II-Büyük Aralıklı Hava Hattı Direkleri | 2850 | Ad | 1 | 1249 | 1249 | 2314.941 | 2314.941 | 3563.941 |  | 3563.941
| Boyu 12 mt.,Tepe Kuv. 2100 Kg.,Ağ. 2940 Kg. II-Büyük Aralıklı Hava Hattı Direkleri | 2940 | Ad | 1 | 1476 | 1476 | 2388.0444 | 2388.0444 | 3864.0444 |  | 3864.0444
| Boyu 12 mt.,Tepe Kuv. 2600 Kg.,Ağ. 3500 Kg. II-Büyük Aralıklı Hava Hattı Direkleri | 3500 | Ad | 1 | 1702 | 1702 | 2842.91 | 2842.91 | 4544.91 |  | 4544.91
| Boyu 12 mt.,Tepe Kuv. 3300 Kg.,Ağ. 3630 Kg. II-Büyük Aralıklı Hava Hattı Direkleri | 3630 | Ad | 1 | 2039 | 2039 | 2948.5038 | 2948.5038 | 4987.5038 |  | 4987.5038
| Boyu 13 mt.,Tepe Kuv. 3300 Kg.,Ağ. 4080 Kg. II-Büyük Aralıklı Hava Hattı Direkleri | 4080 | Ad | 1 | 2466 | 2466 | 3314.0208 | 3314.0208 | 5780.0208 |  | 5780.0208
| Boyu 14 mt.,Tepe Kuv. 300 Kg.,Ağ. 2010 Kg. II-Büyük Aralıklı Hava Hattı Direkleri | 2010 | Ad | 1 | 571 | 571 | 1632.6426 | 1632.6426 | 2203.6426 |  | 2203.6426
| Boyu 14 mt.,Tepe Kuv. 400 Kg.,Ağ. 2170 Kg. II-Büyük Aralıklı Hava Hattı Direkleri | 2170 | Ad | 1 | 661 | 661 | 1762.6042 | 1762.6042 | 2423.6042 |  | 2423.6042
| Boyu 14 mt.,Tepe Kuv. 800 Kg.,Ağ. 2780 Kg. II-Büyük Aralıklı Hava Hattı Direkleri | 2780 | Ad | 1 | 1025 | 1025 | 2258.0828 | 2258.0828 | 3283.0828 |  | 3283.0828
| Boyu 14 mt.,Tepe Kuv. 900 Kg.,Ağ. 2810 Kg. II-Büyük Aralıklı Hava Hattı Direkleri | 2810 | Ad | 1 | 1078 | 1078 | 2282.4506 | 2282.4506 | 3360.4506 |  | 3360.4506
| Boyu 14 mt.,Tepe Kuv. 1000 Kg.,Ağ. 2840 Kg. II-Büyük Aralıklı Hava Hattı Direkleri | 2840 | Ad | 1 | 1191 | 1191 | 2306.8184 | 2306.8184 | 3497.8184 |  | 3497.8184
| Boyu 14 mt.,Tepe Kuv. 1100 Kg.,Ağ. 2870 Kg. II-Büyük Aralıklı Hava Hattı Direkleri | 2870 | Ad | 1 | 1259 | 1259 | 2331.1862 | 2331.1862 | 3590.1862 |  | 3590.1862
| Boyu 14 mt.,Tepe Kuv. 1200 Kg.,Ağ. 2910 Kg. II-Büyük Aralıklı Hava Hattı Direkleri | 2910 | Ad | 1 | 1355 | 1355 | 2363.6766 | 2363.6766 | 3718.6766 |  | 3718.6766
| Boyu 14 mt.,Tepe Kuv. 1600 Kg.,Ağ. 3540 Kg. II-Büyük Aralıklı Hava Hattı Direkleri | 3540 | Ad | 1 | 1584 | 1584 | 2875.4004 | 2875.4004 | 4459.4004 |  | 4459.4004
| Boyu 14 mt.,Tepe Kuv. 2100 Kg.,Ağ. 3690 Kg. II-Büyük Aralıklı Hava Hattı Direkleri | 3690 | Ad | 1 | 2001 | 2001 | 2997.2394 | 2997.2394 | 4998.2394 |  | 4998.2394
| Boyu 15 mt.,Tepe Kuv. 300 Kg.,Ağ. 2420 Kg. II-Büyük Aralıklı Hava Hattı Direkleri | 2420 | Ad | 1 | 647 | 647 | 1965.6692 | 1965.6692 | 2612.6692 |  | 2612.6692
| Boyu 15 mt.,Tepe Kuv. 400 Kg.,Ağ. 2490 Kg. II-Büyük Aralıklı Hava Hattı Direkleri | 2490 | Ad | 1 | 814 | 814 | 2022.5274 | 2022.5274 | 2836.5274 |  | 2836.5274
| Boyu 15 mt.,Tepe Kuv. 500 Kg.,Ağ. 2530 Kg. II-Büyük Aralıklı Hava Hattı Direkleri | 2530 | Ad | 1 | 849 | 849 | 2055.0178 | 2055.0178 | 2904.0178 |  | 2904.0178
| Boyu 15 mt.,Tepe Kuv. 600 Kg.,Ağ. 3110 Kg. II-Büyük Aralıklı Hava Hattı Direkleri | 3110 | Ad | 1 | 940 | 940 | 2526.1286 | 2526.1286 | 3466.1286 |  | 3466.1286
| Boyu 16 mt.,Tepe Kuv. 400 Kg.,Ağ. 2690 Kg. II-Büyük Aralıklı Hava Hattı Direkleri | 2690 | Ad | 1 | 824 | 824 | 2184.9794 | 2184.9794 | 3008.9794 |  | 3008.9794
| Boyu 16 mt.,Tepe Kuv. 500 Kg.,Ağ. 2750 Kg. II-Büyük Aralıklı Hava Hattı Direkleri | 2750 | Ad | 1 | 920 | 920 | 2233.715 | 2233.715 | 3153.715 |  | 3153.715
| Boyu 16 mt.,Tepe Kuv. 600 Kg.,Ağ. 3410 Kg. II-Büyük Aralıklı Hava Hattı Direkleri | 3410 | Ad | 1 | 1024 | 1024 | 2769.8066 | 2769.8066 | 3793.8066 |  | 3793.8066
| Boyu 16 mt.,Tepe Kuv. 800 Kg.,Ağ. 3480 Kg. II-Büyük Aralıklı Hava Hattı Direkleri | 3480 | Ad | 1 | 1230 | 1230 | 2826.6648 | 2826.6648 | 4056.6648 |  | 4056.6648
| Boyu 16 mt.,Tepe Kuv. 900 Kg.,Ağ. 3530 Kg. II-Büyük Aralıklı Hava Hattı Direkleri | 3530 | Ad | 1 | 1319 | 1319 | 2867.2778 | 2867.2778 | 4186.2778 |  | 4186.2778
| Boyu 16 mt.,Tepe Kuv. 1000 Kg.,Ağ. 3560 Kg. II-Büyük Aralıklı Hava Hattı Direkleri | 3560 | Ad | 1 | 1478 | 1478 | 2891.6456 | 2891.6456 | 4369.6456 |  | 4369.6456
| Boyu 16 mt.,Tepe Kuv. 1600 Kg.,Ağ. 4380 Kg. II-Büyük Aralıklı Hava Hattı Direkleri | 4380 | Ad | 1 | 1987 | 1987 | 3557.6988 | 3557.6988 | 5544.6988 |  | 5544.6988
| Boyu 16 mt.,Tepe Kuv. 2500 Kg.,Ağ. 4700 Kg. II-Büyük Aralıklı Hava Hattı Direkleri | 4700 | Ad | 1 | 2850 | 2850 | 3817.622 | 3817.622 | 6667.622 |  | 6667.622
| Boyu 16 mt.,Tepe Kuv. 3300 Kg.,Ağ. 5510 Kg. II-Büyük Aralıklı Hava Hattı Direkleri | 5510 | Ad | 1 | 4251 | 4251 | 4475.5526 | 4475.5526 | 8726.5526 |  | 8726.5526
| Boyu 17 mt.,Tepe Kuv. 500 Kg.,Ağ. 3080 Kg. II-Büyük Aralıklı Hava Hattı Direkleri | 3080 | Ad | 1 | 1057 | 1057 | 2501.7608 | 2501.7608 | 3558.7608 |  | 3558.7608
| Boyu 17 mt.,Tepe Kuv. 600 Kg.,Ağ. 3760 Kg. II-Büyük Aralıklı Hava Hattı Direkleri | 3760 | Ad | 1 | 1169 | 1169 | 3054.0976 | 3054.0976 | 4223.0976 |  | 4223.0976
| Boyu 17 mt.,Tepe Kuv. 800 Kg.,Ağ. 3820 Kg. II-Büyük Aralıklı Hava Hattı Direkleri | 3820 | Ad | 1 | 1407 | 1407 | 3102.8332 | 3102.8332 | 4509.8332 |  | 4509.8332
| Boyu 17 mt.,Tepe Kuv. 2600 Kg.,Ağ. 5210 Kg. II-Büyük Aralıklı Hava Hattı Direkleri | 5210 | Ad | 1 | 3321 | 3321 | 4231.8746 | 4231.8746 | 7552.8746 |  | 7552.8746
| Boyu 17 mt.,Tepe Kuv. 3000 Kg.,Ağ. 5880 Kg. II-Büyük Aralıklı Hava Hattı Direkleri | 5880 | Ad | 1 | 3826 | 3826 | 4776.0888 | 4776.0888 | 8602.0888 |  | 8602.0888
| Boyu 18 mt.,Tepe Kuv. 500 Kg.,Ağ. 3400 Kg. II-Büyük Aralıklı Hava Hattı Direkleri | 3400 | Ad | 1 | 1166 | 1166 | 2761.684 | 2761.684 | 3927.684 |  | 3927.684
| Boyu 18 mt.,Tepe Kuv. 600 Kg.,Ağ. 4100 Kg. II-Büyük Aralıklı Hava Hattı Direkleri | 4100 | Ad | 1 | 1320 | 1320 | 3330.266 | 3330.266 | 4650.266 |  | 4650.266
| Boyu 18 mt.,Tepe Kuv. 800 Kg.,Ağ. 4200 Kg. II-Büyük Aralıklı Hava Hattı Direkleri | 4200 | Ad | 1 | 1579 | 1579 | 3411.492 | 3411.492 | 4990.492 |  | 4990.492
| Boyu 18 mt.,Tepe Kuv. 900 Kg.,Ağ. 4230 Kg. II-Büyük Aralıklı Hava Hattı Direkleri | 4230 | Ad | 1 | 1697 | 1697 | 3435.8598 | 3435.8598 | 5132.8598 |  | 5132.8598
| Boyu 18 mt.,Tepe Kuv. 1000 Kg.,Ağ. 4290 Kg. II-Büyük Aralıklı Hava Hattı Direkleri | 4290 | Ad | 1 | 1850 | 1850 | 3484.5954 | 3484.5954 | 5334.5954 |  | 5334.5954
| Boyu 18 mt.,Tepe Kuv. 1500 Kg.,Ağ. 5040 Kg. II-Büyük Aralıklı Hava Hattı Direkleri | 5040 | Ad | 1 | 2483 | 2483 | 4093.7904 | 4093.7904 | 6576.7904 |  | 6576.7904
| Boyu 18 mt.,Tepe Kuv. 2100 Kg.,Ağ. 5240 Kg. II-Büyük Aralıklı Hava Hattı Direkleri | 5240 | Ad | 1 | 3317 | 3317 | 4256.2424 | 4256.2424 | 7573.2424 |  | 7573.2424
| Boyu 18 mt.,Tepe Kuv. 2500 Kg.,Ağ. 5460 Kg. II-Büyük Aralıklı Hava Hattı Direkleri | 5460 | Ad | 1 | 3733 | 3733 | 4434.9396 | 4434.9396 | 8167.9396 |  | 8167.9396
| Boyu 18 mt.,Tepe Kuv. 3000 Kg.,Ağ. 5920 Kg. II-Büyük Aralıklı Hava Hattı Direkleri | 5920 | Ad | 1 | 4158 | 4158 | 4808.5792 | 4808.5792 | 8966.5792 |  | 8966.5792
| Boyu 19 mt.,Tepe Kuv. 500 Kg.,Ağ. 3700 Kg. II-Büyük Aralıklı Hava Hattı Direkleri | 3700 | Ad | 1 | 1212 | 1212 | 3005.362 | 3005.362 | 4217.362 |  | 4217.362
| Boyu 19 mt.,Tepe Kuv. 600 Kg.,Ağ. 4470 Kg. II-Büyük Aralıklı Hava Hattı Direkleri | 4470 | Ad | 1 | 1331 | 1331 | 3630.8022 | 3630.8022 | 4961.8022 |  | 4961.8022
| Boyu 19 mt.,Tepe Kuv. 800 Kg.,Ağ. 4560 Kg. II-Büyük Aralıklı Hava Hattı Direkleri | 4560 | Ad | 1 | 1604 | 1604 | 3703.9056 | 3703.9056 | 5307.9056 |  | 5307.9056
| Boyu 19 mt.,Tepe Kuv. 900 Kg.,Ağ. 4620 Kg. II-Büyük Aralıklı Hava Hattı Direkleri | 4620 | Ad | 1 | 1760 | 1760 | 3752.6412 | 3752.6412 | 5512.6412 |  | 5512.6412
| Boyu 19 mt.,Tepe Kuv. 1000 Kg.,Ağ. 4680 Kg. II-Büyük Aralıklı Hava Hattı Direkleri | 4680 | Ad | 1 | 1864 | 1864 | 3801.3768 | 3801.3768 | 5665.3768 |  | 5665.3768
| Boyu 19 mt.,Tepe Kuv. 1600 Kg.,Ağ. 5210 Kg. II-Büyük Aralıklı Hava Hattı Direkleri | 5210 | Ad | 1 | 2684 | 2684 | 4231.8746 | 4231.8746 | 6915.8746 |  | 6915.8746
| Boyu 19 mt.,Tepe Kuv. 2500 Kg.,Ağ. 5620 Kg. II-Büyük Aralıklı Hava Hattı Direkleri | 5620 | Ad | 1 | 3913 | 3913 | 4564.9012 | 4564.9012 | 8477.9012 |  | 8477.9012
| Boyu 19 mt.,Tepe Kuv. 2600 Kg.,Ağ. 6050 Kg. II-Büyük Aralıklı Hava Hattı Direkleri | 6050 | Ad | 1 | 4015 | 4015 | 4914.173 | 4914.173 | 8929.173 |  | 8929.173
| Boyu 20 mt.,Tepe Kuv. 500 Kg.,Ağ. 4220 Kg. II-Büyük Aralıklı Hava Hattı Direkleri | 4220 | Ad | 1 | 1255 | 1255 | 3427.7372 | 3427.7372 | 4682.7372 |  | 4682.7372
| Boyu 20 mt.,Tepe Kuv. 600 Kg.,Ağ. 5030 Kg. II-Büyük Aralıklı Hava Hattı Direkleri | 5030 | Ad | 1 | 1427 | 1427 | 4085.6678 | 4085.6678 | 5512.6678 |  | 5512.6678
| Boyu 20 mt.,Tepe Kuv. 700 Kg.,Ağ. 5140 Kg. II-Büyük Aralıklı Hava Hattı Direkleri | 5140 | Ad | 1 | 1554 | 1554 | 4175.0164 | 4175.0164 | 5729.0164 |  | 5729.0164
| Boyu 20 mt.,Tepe Kuv. 2600 Kg.,Ağ. 6860 Kg. II-Büyük Aralıklı Hava Hattı Direkleri | 6860 | Ad | 1 | 4174 | 4174 | 5572.1036 | 5572.1036 | 9746.1036 |  | 9746.1036
| Boyu 21 mt.,Tepe Kuv. 700 Kg.,Ağ. 5290 Kg. II-Büyük Aralıklı Hava Hattı Direkleri | 5290 | Ad | 1 | 1656 | 1656 | 4296.8554 | 4296.8554 | 5952.8554 |  | 5952.8554
| Boyu 21 mt.,Tepe Kuv. 900 Kg.,Ağ. 5460 Kg. II-Büyük Aralıklı Hava Hattı Direkleri | 5460 | Ad | 1 | 1937 | 1937 | 4434.9396 | 4434.9396 | 6371.9396 |  | 6371.9396
| Boyu 21 mt.,Tepe Kuv. 1000 Kg.,Ağ. 5550 Kg. II-Büyük Aralıklı Hava Hattı Direkleri | 5550 | Ad | 1 | 2110 | 2110 | 4508.043 | 4508.043 | 6618.043 |  | 6618.043
| Boyu 22 mt.,Tepe Kuv. 600 Kg.,Ağ. 5350 Kg. II-Büyük Aralıklı Hava Hattı Direkleri | 5350 | Ad | 1 | 1502 | 1502 | 4345.591 | 4345.591 | 5847.591 |  | 5847.591
| Boyu 24 mt.,Tepe Kuv. 600 Kg.,Ağ. 5990 Kg. II-Büyük Aralıklı Hava Hattı Direkleri | 5990 | Ad | 1 | 1568 | 1568 | 4865.4374 | 4865.4374 | 6433.4374 |  | 6433.4374
5.8.1. | 9-9.5 mt. Ağaç Direkler A.G ve O.G Müşterek Direkler |  | Ad | 1 | 225 | 225 | 235.5 | 235.5 | 460.5 |  | 460.5
| 10-10.5 mt. Ağaç Direkler Büyük Aralıklı Hava Hattı Direkleri |  | Ad | 1 | 272 | 272 | 249.6 | 249.6 | 521.6 |  | 521.6
| 11-11.5 mt. Ağaç Direkler Büyük Aralıklı Hava Hattı Direkleri |  | Ad | 1 | 323 | 323 | 249.6 | 249.6 | 572.6 |  | 572.6
5.8.2. | 12-12.5 mt. Ağaç Direkler Büyük Aralıklı Hava Hattı Direkleri |  | Ad | 1 | 405 | 405 | 249.6 | 249.6 | 654.6 |  | 654.6
6.3 | 36 KV 630 A 16 KA .(995 MVA) GAZLI KESİCİLER |  | Ad | 1 | 5092 | 5092 | 1987 | 1987 | 7079 |  | 7079
| 36 KV 1250 A 16 KA…(1000 MVA) GAZLI KESİCİLER |  | Ad. | 1 | 5148 | 5148 | 1987 | 1987 | 7135 |  | 7135
| 36 KV 1250 A 25 KA....(1550 MVA) GAZLI KESİCİLER |  | Ad. | 1 | 7007 | 7007 | 2002 | 2002 | 9009 |  | 9009
| 36 KV 630 A 16 KA ( 995 MVA) VAKUMLU KESİCİLER |  | Ad. | 1 | 14175 | 14175 | 1488.375 | 1488.375 | 15663.375 |  | 15663.375
15.2 | 36 KV 10 KA PARAFUDRLAR |  | Ad. | 1 | 85.759 | 85.759 | 237.96 | 237.96 | 323.719 |  | 323.719
| 15 KV 5 KA PARAFUDRLAR |  | Ad. | 1 | 48.661 | 48.661 | 85.02 | 85.02 | 133.681 |  | 133.681
17 | 36 KV 1250 A 16 KA DAHİLİ TİP NORMAL (ADİ) AYIRICILAR (Porselen İzolatörlü) |  | Ad. | 1 | 1228.4 | 1228.4 | 726 | 726 | 1954.4 |  | 1954.4
| 36 KV 1250 A 16 KA DAHİLİ TİP NORMAL (ADİ) AYIRICILAR (Epoksi İzolatörlü) |  | Ad. | 1 | 1716.75 | 1716.75 | 180.2588 | 180.2588 | 1897.0087 |  | 1897.0087
| 36 KV 1250 A 16 KA DAHİLİ TİP SİGORTALI AYIRICILAR (Porselen İzolatörlü) |  | Ad. | 1 | 2763.6 | 2763.6 | 290.178 | 290.178 | 3053.778 |  | 3053.778
| 36 KV 1250 A 16 KA DAHİLİ TİP TOPRAKLAMALI AYIRICILAR (Porselen İzolatörlü) |  | Ad. | 1 | 2998.8 | 2998.8 | 314.874 | 314.874 | 3313.674 |  | 3313.674
| 36 KV 1250 A 25 KA DAHİLİ TİP TOPRAKLI AYIRICILAR (Porselen İzolatörlü) |  | Ad. | 1 | 2945.25 | 2945.25 | 309.2513 | 309.2513 | 3254.5013 |  | 3254.5013
| 36 KV 630 A 16 KA DAHİLİ TİP SİGORTALI AYIRICILAR (Epoksi İzolatörlü) |  | Ad. | 1 | 1025.2 | 1025.2 | 800.4 | 800.4 | 1825.6 |  | 1825.6
| 36 KV 630 A 16 KA DAHİLİ TİP NORMAL (ADİ) AYIRICILAR (Porselen İzolatörlü) |  | Ad. | 1 | 1205 | 1205 | 725.8 | 725.8 | 1930.8 |  | 1930.8
| 36 KV 630 A 16 KA DAHİLİ TİP NORMAL (ADİ) AYIRICILAR (Epoksi İzolatörlü) |  | Ad. | 1 | 920.1 | 920.1 | 723.5 | 723.5 | 1643.6 |  | 1643.6
| 36 KV 630 A 16 KA DAHİLİ TİP SİGORTALI AYIRICILAR (Porselen İzolatörlü) |  | Ad. | 1 | 1342.5 | 1342.5 | 803 | 803 | 2145.5 |  | 2145.5
| 36 KV 630 A 16 KA DAHİLİ TİP SİGORTALI TOPRAKLAMALI AYIRICILAR (Porselen İzolatörlü) |  | Ad. | 1 | 1423.1 | 1423.1 | 818.7 | 818.7 | 2241.8 |  | 2241.8
| 36 KV 630 A 16 KA DAHİLİ TİP TOPRAKLAMALI AYIRICILAR (Porselen İzolatörlü) |  | Ad. | 1 | 1398 | 1398 | 803.4 | 803.4 | 2201.4 |  | 2201.4
| 36 KV 630 A 16 KA HARİCİ TİP NORMAL (ADİ) AYIRICILAR (Porselen İzolatörlü) |  | Ad. | 1 | 1112 | 1112 | 985.5 | 985.5 | 2097.5 |  | 2097.5
| 36 KV 630 A 16 kA HARİCİ TİP SİGORTALI AYIRICILAR (Porselen İzolatörlü) |  | Ad. | 1 | 1327.7 | 1327.7 | 1063.3 | 1063.3 | 2391 |  | 2391
| 36 KV 630 A 16 KA HARİCİ TİP SİGORTALI TOPRAKLAMALI AYIRICILAR (Porselen İzolatörlü) |  | Ad. | 1 | 1377.5 | 1377.5 | 1078.9 | 1078.9 | 2456.4 |  | 2456.4
20.5.1 | 70 W SODYUM BUHARLI AYDINLATMA ARMATÜRLERİ |  | Ad. | 1 | 65.82 | 65.82 | 143.22 | 143.22 | 209.04 |  | 209.04
| 100 W SODYUM BUHARLI AYDINLATMA ARMATÜRLERİ |  | Ad. | 1 | 77.92 | 77.92 | 143.22 | 143.22 | 221.14 |  | 221.14
| 150 W SODYUM BUHARLI AYDINLATMA ARMATÜRLERİ |  | Ad. | 1 | 86.56 | 86.56 | 143.22 | 143.22 | 229.78 |  | 229.78
| 250 W SODYUM BUHARLI AYDINLATMA ARMATÜRLERİ |  | Ad. | 1 | 112.56 | 112.56 | 143.22 | 143.22 | 255.78 |  | 255.78
20.6.1 | Sod.Buh.Amp.(70 W Yük.Bas.-Ateşlemeli T.) ŞEFFAF TÜP AMPULLER |  | Ad. | 1 | 10.7 | 10.7 | 0 | 0 | 10.7 |  | 10.7
| Sod.Buh.Amp.(100 W Yük.Bas.-Ateşlemesiz) ŞEFFAF TÜP AMPULLER |  | Ad. | 1 | 11.72 | 11.72 | 0 | 0 | 11.72 |  | 11.72
| Sod.Buh.Amp.(150 W Yük.Bas.-Ateşlemeli T.) ŞEFFAF TÜP AMPULLER |  | Ad. | 1 | 13.67 | 13.67 | 0 | 0 | 13.67 |  | 13.67
| Sod.Buh.Amp.(250 W Yük.Bas.-Ateşlemeli T.) ŞEFFAF TÜP AMPULLER |  | Ad. | 1 | 14.8 | 14.8 | 0 | 0 | 14.8 |  | 14.8
22.2 | 7.2-17.5 kv 630A lik Ring Main Ün.Yük Ay. (RMU) (2YA+1SYA) RİNG ŞEBEKE ANAHTARLAMA TESİSLERİ (RMU) COMPACT TİP |  | Ad. | 1 | 20313 | 20313 | 1703 | 1703 | 22016 |  | 22016
| 36 kv 630A lik Ring Main Üniteli Yük Ayı (RMU) (2YA+1SYA) RİNG ŞEBEKE ANAHTARLAMA TESİSLERİ (RMU) COMPACT TİP |  | Ad. | 1 | 26103 | 26103 | 1825 | 1825 | 27928 |  | 27928
| 36 kv 630A lik Ring Main Ün..( RMU )(2YA+Vakum Kesicili) (RMU) (2YA+1SYA) RİNG ŞEBEKE ANAHTARLAMA TESİSLERİ (RMU) COMPACT TİP |  | Ad. | 1 | 33330 | 33330 | 2146 | 2146 | 35476 |  | 35476
22.2.1 | 36 kv 630A Modüler.Trafo fideri MODÜLER RİNG ŞEBEKE ANAHTARLAMA TESİSLERİ (MODÜLER RMU) |  | Ad. | 1 | 11105 | 11105 | 777 | 777 | 11882 |  | 11882
22.4.1 | 36 kV , 630 A , 16 kA YÜK AYIRICILI GİRİŞ ÇIKIŞ HÜCRELERİ |  | Ad. | 1 | 4699 | 4699 | 2010 | 2010 | 6709 |  | 6709
22.4.2 | 36 kV , 200 A , 16 kA TRANSFORMATÖR KORUMA HÜCRELERİ |  | Ad. | 1 | 5207 | 5207 | 2013 | 2013 | 7220 |  | 7220
22.4.4 | 36 kV , 630 A , 16 kA KESİCİLİ ÇIKIŞ HÜCRELERİ |  | Ad. | 1 | 11042 | 11042 | 2061 | 2061 | 13103 |  | 13103
| 36 kV , 1250 A , 16 kA KESİCİLİ ÇIKIŞ HÜCRELERİ |  | Ad. | 1 | 12134 | 12134 | 2070 | 2070 | 14204 |  | 14204
| 36KV 630A KESICILI TRAFO KORUMA HUCRESI |  | Ad. | 1 | 12300.75 | 12300.75 | 1291.5788 | 1291.5788 | 13592.3288 |  | 13592.3288
22.4.7 | 36 kV, 1250 A, 16 kA KABLO BAĞLANTI HÜCRELERİ |  | Ad. | 1 | 2432 | 2432 | 1991 | 1991 | 4423 |  | 4423
22.4.8 | 36 kV, 630 A, 16 kA AKIM VE GERİLİM ÖLÇÜ HÜCRELERİ |  | Ad. | 1 | 9260 | 9260 | 2047 | 2047 | 11307 |  | 11307
22.4.3 | 30-36/¹3 / 0.1/¹3 KV GERİLİM TRANSFORMATÖR HÜCRESİ |  | Ad. | 1 | 6545 | 6545 | 2024 | 2024 | 8569 |  | 8569
22.4.7 | 36 kV , 630 A , 16 kA KABLO BAĞLANTI HÜCRELERİ |  | Ad. | 1 | 1999 | 1999 | 1987 | 1987 | 3986 |  | 3986
24.4.1 | 50 kVA'lik 3x 80 A. Otomatik Şalterli DAHİLİ TİP A.G. DAĞITIM PANOSU |  | Ad. | 1 | 2045 | 2045 | 1277 | 1277 | 3322 |  | 3322
| 100 kVA'lik 3x 160 A. Otomatik Şalterli DAHİLİ TİP A.G. DAĞITIM PANOSU |  | Ad. | 1 | 2071 | 2071 | 1278 | 1278 | 3349 |  | 3349
| 160 kVA'lik 3x 250 A. Otomatik Şalterli DAHİLİ TİP A.G. DAĞITIM PANOSU |  | Ad. | 1 | 2123 | 2123 | 1278 | 1278 | 3401 |  | 3401
| 250 kVA'lik 3x 400 A. Otomatik Şalterli DAHİLİ TİP A.G. DAĞITIM PANOSU |  | Ad. | 1 | 3018 | 3018 | 1481 | 1481 | 4499 |  | 4499
| 400 kVA'lik 3x 630 A. Otomatik Şalterli DAHİLİ TİP A.G. DAĞITIM PANOSU |  | Ad. | 1 | 3538 | 3538 | 1485 | 1485 | 5023 |  | 5023
| 630 kVA'lik 3x 1000 A. Otomatik Şalterli DAHİLİ TİP A.G. DAĞITIM PANOSU |  | Ad. | 1 | 6185 | 6185 | 1584 | 1584 | 7769 |  | 7769
| 1000 kVA'lik 3x 1600 A. Otomatik Şalterli DAHİLİ TİP A.G. DAĞITIM PANOSU |  | Ad. | 1 | 7251 | 7251 | 1733 | 1733 | 8984 |  | 8984
| 1250 kVA'lik 3x 2000 A. Otomatik Şalterli DAHİLİ TİP A.G. DAĞITIM PANOSU |  | Ad. | 1 | 8227 | 8227 | 1740 | 1740 | 9967 |  | 9967
24.4.2. | 50 kVA'lik 3x 80 A. Otomatik Şalterli HARİCİ TİP A.G. DAĞITIM PANOSU |  | Ad. | 1 | 2187 | 2187 | 1278 | 1278 | 3465 |  | 3465
| 100 kVA'lik 3x 160 A. Otomatik Şalterli HARİCİ TİP A.G. DAĞITIM PANOSU |  | Ad. | 1 | 2201 | 2201 | 1279 | 1279 | 3480 |  | 3480
| 160 kVA'lik 3x 250 A. Otomatik Şalterli HARİCİ TİP A.G. DAĞITIM PANOSU |  | Ad. | 1 | 2297 | 2297 | 1279 | 1279 | 3576 |  | 3576
| 250 kVA'lik 3x 400 A. Otomatik Şalterli HARİCİ TİP A.G. DAĞITIM PANOSU |  | Ad. | 1 | 3291 | 3291 | 1483 | 1483 | 4774 |  | 4774
| 400 kVA'lik 3x 630 A. Otomatik Şalterli HARİCİ TİP A.G. DAĞITIM PANOSU |  | Ad. | 1 | 3833 | 3833 | 1488 | 1488 | 5321 |  | 5321
24.4.3.3 | AG SAHA DAĞITIM KUTUSU (BOX) TİP-1 |  | Ad. | 1 | 476 | 476 | 1265 | 1265 | 1741 |  | 1741
| AG SAHA DAĞITIM KUTUSU (BOX) TİP-2 (Branşmanlı) |  | Ad. | 1 | 1235.85 | 1235.85 | 129.7643 | 129.7643 | 1365.6143 |  | 1365.6143
24.4.3.4 | AG SAHA DAĞITIM KUTUSU (BOX) TİP-2 |  | Ad. | 1 | 590 | 590 | 1654.2596 | 1654.2596 | 2244.2596 |  | 2244.2596
24.4.3.4.1 | AG SAHA DAĞITIM KUTUSU (BOX) TİP-3 |  | Ad. | 1 | 534 | 534 | 1497.2451 | 1497.2451 | 2031.2451 |  | 2031.2451
| 160 KVA 4 ABONELI PANO |  | Ad. | 1 | 5645.8185 | 5645.8185 | 592.8109 | 592.8109 | 6238.6294 |  | 6238.6294
| 250 KVA 6 ABONELI PANO |  | Ad. | 1 | 7922.229 | 7922.229 | 831.834 | 831.834 | 8754.063 |  | 8754.063
| 2 CIKISLI SEKONDER KORUMA PANOSU |  | Ad. | 1 | 4672.5 | 4672.5 | 490.6125 | 490.6125 | 5163.1125 |  | 5163.1125
| 400 KVA HARICI PANO (TMS'LI) |  | Ad. | 1 | 8268.75 | 8268.75 | 868.2188 | 868.2188 | 9136.9688 |  | 9136.9688
| BETON KOSK 5350 (KOK) |  | Ad. | 1 | 10903.2 | 10903.2 | 1144.836 | 1144.836 | 12048.036 |  | 12048.036
| HARİCİ AYDINLATMA PANOSU (100 A TMŞ) |  | Ad. | 1 | 1107.75 | 1107.75 | 116.3138 | 116.3138 | 1224.0638 |  | 1224.0638
24.7.2.46 | Bakımsız akü-redresör grubu 24 V (BAR-24) |  | Ad. | 1 | 332 | 332 | 268.7 | 268.7 | 600.7 |  | 600.7
| Bakımsız akü-redresör grubu 110 V (BAR-110) |  | Ad. | 1 | 4273.5 | 4273.5 | 448.7175 | 448.7175 | 4722.2175 |  | 4722.2175
25.23 | 3 X 160 A DSYA |  | Ad. | 1 | 94.1 | 94.1 | 111.1 | 111.1 | 205.2 |  | 205.2
| 3 X 250 A DSYA |  | Ad. | 1 | 141 | 141 | 115.8 | 115.8 | 256.8 |  | 256.8
| 3 X 400 A DSYA |  | Ad. | 1 | 191.8 | 191.8 | 174.5 | 174.5 | 366.3 |  | 366.3
| 3 X 630 A DSYA |  | Ad. | 1 | 244.4 | 244.4 | 177.7 | 177.7 | 422.1 |  | 422.1
31.1 | 40/5 A - 600 /5A arası (600/5A dahil) A.G Akım Trafoları |  | Ad. | 1 | 20.37 | 20.37 | 48 | 48 | 68.37 |  | 68.37
| 750 /5A - 1000 /5A arası (1000/5A dahil) A.G Akım Trafoları |  | Ad. | 1 | 22.32 | 22.32 | 50.8 | 50.8 | 73.12 |  | 73.12
| 1200 /5A A.G Akım Trafoları |  | Ad. | 1 | 22.32 | 22.32 | 57.8 | 57.8 | 80.12 |  | 80.12
| 1500 /5A A.G Akım Trafoları |  | Ad. | 1 | 27.52 | 27.52 | 57.8 | 57.8 | 85.32 |  | 85.32
| 2000 /5A A.G Akım Trafoları |  | Ad. | 1 | 32.48 | 32.48 | 62.9 | 62.9 | 95.38 |  | 95.38
31.1 | 17.5 KV 300/5 A 'a kadar (300/5A dahil) O.G. Akım Trafoları |  | Ad. | 1 | 831.6 | 831.6 | 87.318 | 87.318 | 918.918 |  | 918.918
| 36 KV 300/5 A 'a kadar (300/5A dahil) O.G. Akım Trafoları |  | Ad. | 1 | 889.35 | 889.35 | 93.3818 | 93.3818 | 982.7318 |  | 982.7318
| 17.5 KV 150- 300/5-5 A 'a kadar (150- 300/5-5 A dahil) O.G. Akım Trafoları |  | Ad. | 1 | 912.45 | 912.45 | 95.8073 | 95.8073 | 1008.2573 |  | 1008.2573
| 17.5 KV 300- 600/5-5 A O.G. Akım Trafoları |  | Ad. | 1 | 912.45 | 912.45 | 95.8073 | 95.8073 | 1008.2573 |  | 1008.2573
| 36 KV 200- 400/5-5 A O.G. Akım Trafoları |  | Ad. | 1 | 547.6 | 547.6 | 360.9 | 360.9 | 908.5 |  | 908.5
| 36 KV 150-300/5-5 A'a kadar (150- 300/5-5 A dahil) O.G. Akım Trafoları |  | Ad. | 1 | 536 | 536 | 360.9 | 360.9 | 896.9 |  | 896.9
| 36 KV 300- 600/5-5 A O.G. Akım Trafoları |  | Ad. | 1 | 547.6 | 547.6 | 360.9 | 360.9 | 908.5 |  | 908.5
| 36 KV 30/5-5 A O.G. Akım Trafoları |  | Ad. | 1 | 523.9 | 523.9 | 318.2 | 318.2 | 842.1 |  | 842.1
| 36 KV 50-100/5 A O.G. Akım Trafoları |  | Ad. | 1 | 485 | 485 | 334.4 | 334.4 | 819.4 |  | 819.4
31.2 | 30-36/¹3 / 0.1/¹3 KV Gerilim Trafoları |  | Ad. | 1 | 779.7 | 779.7 | 361.6 | 361.6 | 1141.3 |  | 1141.3
| 30-36/0.22 KV 0.8 KVA Gerilim Trafoları |  | Ad. | 1 | 1082.7 | 1082.7 | 361.6 | 361.6 | 1444.3 |  | 1444.3
| 15,8/¹3 / 0.1/¹3 KV Gerilim Trafoları |  | Ad. | 1 | 1305.15 | 1305.15 | 137.0408 | 137.0408 | 1442.1908 |  | 1442.1908
| 15,8/¹3 / 0.1/¹3-0.22 KV Dahili Gerilim Trafoları |  | Ad. | 1 | 1305.15 | 1305.15 | 137.0408 | 137.0408 | 1442.1908 |  | 1442.1908
| 15/¹3 / 0.1/¹3 -0.1/3 KV Gerilim Trafoları |  | Ad. | 1 | 1305.15 | 1305.15 | 137.0408 | 137.0408 | 1442.1908 |  | 1442.1908
| 30-36/¹3 / 0.1/¹3 -0.1/3 KV Gerilim Trafoları |  | Ad. | 1 | 831.5 | 831.5 | 361.6 | 361.6 | 1193.1 |  | 1193.1
| 31,5/¹3 / 0.1/¹3-0.22 KV Dahili Gerilim Trafoları |  | Ad. | 1 | 1305.15 | 1305.15 | 137.0408 | 137.0408 | 1442.1908 |  | 1442.1908
| 34,5/¹3 / 0.1/¹3-0.22 KV DAH GER TRAFOSU |  | Ad. | 1 | 1305.15 | 1305.15 | 137.0408 | 137.0408 | 1442.1908 |  | 1442.1908
31.6.2 | 50 KVA HERMETİK (TAM KAPALI) TRANSFORMATÖRLER DAHİLİ VE HARİCI TİP 15.8 / 0.4 - 0.231 kV |  | Ad. | 1 | 5140 | 5140 | 2217 | 2217 | 7357 |  | 7357
| 100 KVA HERMETİK (TAM KAPALI) TRANSFORMATÖRLER DAHİLİ VE HARİCI TİP 15.8 / 0.4 - 0.231 kV |  | Ad. | 1 | 6628 | 6628 | 2577 | 2577 | 9205 |  | 9205
| 160 KVA HERMETİK (TAM KAPALI) TRANSFORMATÖRLER DAHİLİ VE HARİCI TİP 15.8 / 0.4 - 0.231 kV |  | Ad. | 1 | 8297 | 8297 | 3286 | 3286 | 11583 |  | 11583
| 250 KVA HERMETİK (TAM KAPALI) TRANSFORMATÖRLER DAHİLİ VE HARİCI TİP 15.8 / 0.4 - 0.231 kV |  | Ad. | 1 | 11249 | 11249 | 3956 | 3956 | 15205 |  | 15205
| 400 KVA HERMETİK (TAM KAPALI) TRANSFORMATÖRLER DAHİLİ VE HARİCI TİP 15.8 / 0.4 - 0.231 kV |  | Ad. | 1 | 13841 | 13841 | 5029 | 5029 | 18870 |  | 18870
| 630 KVA HERMETİK (TAM KAPALI) TRANSFORMATÖRLER DAHİLİ VE HARİCI TİP 15.8 / 0.4 - 0.231 kV |  | Ad. | 1 | 19798 | 19798 | 5806 | 5806 | 25604 |  | 25604
| 800 KVA HERMETİK (TAM KAPALI) TRANSFORMATÖRLER DAHİLİ VE HARİCI TİP 15.8 / 0.4 - 0.231 kV |  | Ad. | 1 | 21240 | 21240 | 6254 | 6254 | 27494 |  | 27494
| 1000 KVA HERMETİK (TAM KAPALI) TRANSFORMATÖRLER DAHİLİ VE HARİCI TİP 15.8 / 0.4 - 0.231 kV |  | Ad. | 1 | 27406 | 27406 | 6476 | 6476 | 33882 |  | 33882
| 1250 KVA HERMETİK (TAM KAPALI) TRANSFORMATÖRLER DAHİLİ VE HARİCI TİP 15.8 / 0.4 - 0.231 kV |  | Ad. | 1 | 30808 | 30808 | 7806 | 7806 | 38614 |  | 38614
31.6.3 | 50 KVA HERMETİK (TAM KAPALI) TRANSFORMATÖRLER DAHİLİ VE HARİCI TİP 33 / 0.4 - 0.231 kV (28.5 - 34.5 kV) |  | Ad. | 1 | 5752 | 5752 | 2478 | 2478 | 8230 |  | 8230
| 100 KVA HERMETİK (TAM KAPALI) TRANSFORMATÖRLER DAHİLİ VE HARİCI TİP 33 / 0.4 - 0.231 kV (28.5 - 34.5 kV) |  | Ad. | 1 | 7123 | 7123 | 2972 | 2972 | 10095 |  | 10095
| 160 KVA HERMETİK (TAM KAPALI) TRANSFORMATÖRLER DAHİLİ VE HARİCI TİP 33 / 0.4 - 0.231 kV (28.5 - 34.5 kV) |  | Ad. | 1 | 9639 | 9639 | 3487 | 3487 | 13126 |  | 13126
| 250 KVA HERMETİK (TAM KAPALI) TRANSFORMATÖRLER DAHİLİ VE HARİCI TİP 33 / 0.4 - 0.231 kV (28.5 - 34.5 kV) |  | Ad. | 1 | 11863 | 11863 | 4481 | 4481 | 16344 |  | 16344
| 400 KVA HERMETİK (TAM KAPALI) TRANSFORMATÖRLER DAHİLİ VE HARİCI TİP 33 / 0.4 - 0.231 kV (28.5 - 34.5 kV) |  | Ad. | 1 | 15008 | 15008 | 5430 | 5430 | 20438 |  | 20438
| 630 KVA HERMETİK (TAM KAPALI) TRANSFORMATÖRLER DAHİLİ VE HARİCI TİP 33 / 0.4 - 0.231 kV (28.5 - 34.5 kV) |  | Ad. | 1 | 21149 | 21149 | 6012 | 6012 | 27161 |  | 27161
| 800 KVA HERMETİK (TAM KAPALI) TRANSFORMATÖRLER DAHİLİ VE HARİCI TİP 33 / 0.4 - 0.231 kV (28.5 - 34.5 kV) |  | Ad. | 1 | 26581 | 26581 | 6469 | 6469 | 33050 |  | 33050
| 1000 KVA HERMETİK (TAM KAPALI) TRANSFORMATÖRLER DAHİLİ VE HARİCI TİP 33 / 0.4 - 0.231 kV (28.5 - 34.5 kV) |  | Ad. | 1 | 29789 | 29789 | 6886 | 6886 | 36675 |  | 36675
| 1250 KVA HERMETİK (TAM KAPALI) TRANSFORMATÖRLER DAHİLİ VE HARİCI TİP 33 / 0.4 - 0.231 kV (28.5 - 34.5 kV) |  | Ad. | 1 | 33271 | 33271 | 8737 | 8737 | 42008 |  | 42008
| 1600 KVA HERMETİK (TAM KAPALI) TRANSFORMATÖRLER DAHİLİ VE HARİCI TİP 33 / 0.4 - 0.231 kV (28.5 - 34.5 kV) |  | Ad. | 1 | 40008 | 40008 | 11138 | 11138 | 51146 |  | 51146
ÖZEL | OG - TOROIDAL AKIM TRAFOLARI |  | Ad. | 1 | 336 | 336 | 35.28 | 35.28 | 371.28 |  | 371.28
ÖZEL | Bakımsız akü-redresör grubu 110 V - 26 AH |  | Ad. | 1 | 4273.5 | 4273.5 | 448.7175 | 448.7175 | 4722.2175 |  | 4722.2175
ÖZEL | Kuru tip akü (çekmeceli 24 vDC 26 Ah) |  | Ad. | 1 | 1709.4 | 1709.4 | 179.487 | 179.487 | 1888.887 |  | 1888.887
ÖZEL | Kuru tip akü 12 Volt 150 Ah (takımı 9 adet) |  | Ad. | 1 | 7134.75 | 7134.75 | 749.1488 | 749.1488 | 7883.8988 |  | 7883.8988
ÖZEL | 110VDC AS. AK. ROL. TKRAR KAP.LI-SCADA UYUMLU |  | Ad. | 1 | 2408.406 | 2408.406 | 252.8826 | 252.8826 | 2661.2886 |  | 2661.2886
ÖZEL | 24VDC AS. AK. ROL. TKRAR KAP.LI-SCADA UYUMLU |  | Ad. | 1 | 2408.406 | 2408.406 | 252.8826 | 252.8826 | 2661.2886 |  | 2661.2886
ÖZEL | Sekonder Koruma Rölesi - 24-110VDC ASIRI AKIM ROL. TKRAR KAP.LI |  | Ad. | 1 | 2408.406 | 2408.406 | 252.8826 | 252.8826 | 2661.2886 |  | 2661.2886
ÖZEL | Sekonder Koruma Rölesi - 24-110VDC A. AKIM ROL. TK KAP.LI(LPCT) |  | Ad. | 1 | 2408.406 | 2408.406 | 252.8826 | 252.8826 | 2661.2886 |  | 2661.2886
ÖZEL | Sekonder Koruma Rölesi |  | Ad. | 1 | 2408.406 | 2408.406 | 252.8826 | 252.8826 | 2661.2886 |  | 2661.2886
ÖZEL | 110 VDC / 30 A / 380 VAC Redresör |  | Ad. | 1 | 4725 | 4725 | 496.125 | 496.125 | 5221.125 |  | 5221.125
ÖZEL | 220 VAC 110 VDC 30 A MONOFAZE REDRESÖR |  | Ad. | 1 | 2782.5 | 2782.5 | 292.1625 | 292.1625 | 3074.6625 |  | 3074.6625
ÖZEL | Astronomik Zaman Rölesi |  | Ad. | 1 | 231 | 231 | 24.255 | 24.255 | 255.255 |  | 255.255
32.34.17 | 1X95s/16 mm2 GEÇMELİ BAŞLIK |  | Ad. | 1 | 374.92 | 374.92 | 29.95 | 29.95 | 404.87 |  | 404.87
32.34.17 | 1X120s/16 mm2 GEÇMELİ BAŞLIK |  | Ad. | 1 | 374.92 | 374.92 | 32.23 | 32.23 | 407.15 |  | 407.15
25.17.1 | 3 x 80 A,Icn= 8 kA,1.7 X Icn,Güç Kat : 0.5 COMPACT TİP OTOMATİK ŞALTERLER (TERMİK MANYETİK) |  | Ad. | 1 | 105.9 | 105.9 | 242 | 242 | 347.9 |  | 347.9
| 3 x 100 A,Icn= 8 kA,1.7 X Icn,Güç Kat : 0.5 COMPACT TİP OTOMATİK ŞALTERLER (TERMİK MANYETİK) |  | Ad. | 1 | 105.9 | 105.9 | 242 | 242 | 347.9 |  | 347.9
| 3 x 160 A,Icn=15 kA, 2 X Icn,Güç Kat : 0.3 COMPACT TİP OTOMATİK ŞALTERLER (TERMİK MANYETİK) |  | Ad. | 1 | 113 | 113 | 271.9 | 271.9 | 384.9 |  | 384.9
| 3 x 200 A,Icn=15 kA, 2 X Icn,Güç Kat : 0.3 COMPACT TİP OTOMATİK ŞALTERLER (TERMİK MANYETİK) |  | Ad. | 1 | 157 | 157 | 289.1 | 289.1 | 446.1 |  | 446.1
| 3 x 250 A,Icn=25 kA,2.1 X Icn,Güç Kat : 0.25 COMPACT TİP OTOMATİK ŞALTERLER (TERMİK MANYETİK) |  | Ad. | 1 | 166.2 | 166.2 | 297.3 | 297.3 | 463.5 |  | 463.5
| 3 x 400 A,Icn=25 kA,2.1 X Icn,Güç Kat : 0.25 COMPACT TİP OTOMATİK ŞALTERLER (TERMİK MANYETİK) |  | Ad. | 1 | 486.6 | 486.6 | 335.8 | 335.8 | 822.4 |  | 822.4
| 3 x 630 A,Icn=25 kA,2.1 X Icn,Güç Kat : 0.25 COMPACT TİP OTOMATİK ŞALTERLER (TERMİK MANYETİK) |  | Ad. | 1 | 622.1 | 622.1 | 349.5 | 349.5 | 971.6 |  | 971.6
| 3 x 800 A,Icn=25 kA,2.1 X Icn,Güç Kat : 0.25 COMPACT TİP OTOMATİK ŞALTERLER (TERMİK MANYETİK) |  | Ad. | 1 | 1184.4 | 1184.4 | 467.3 | 467.3 | 1651.7 |  | 1651.7
| 3 x 1000 A,Icn=40 kA,2.1 X Icn,Güç Kat : 0.25 COMPACT TİP OTOMATİK ŞALTERLER (TERMİK MANYETİK) |  | Ad. | 1 | 1851.8 | 1851.8 | 467.3 | 467.3 | 2319.1 |  | 2319.1
| 3 x 1250 A,Icn=40 kA,2.1 X Icn,Güç Kat : 0.25 COMPACT TİP OTOMATİK ŞALTERLER (TERMİK MANYETİK) |  | Ad. | 1 | 2447 | 2447 | 526.7 | 526.7 | 2973.7 |  | 2973.7
| 3 x 1600 A,Icn=40 kA,2.1 X Icn,Güç Kat : 0.25 COMPACT TİP OTOMATİK ŞALTERLER (TERMİK MANYETİK) |  | Ad. | 1 | 2778.7 | 2778.7 | 637.5 | 637.5 | 3416.2 |  | 3416.2
| 3 x 2000 A,Icn=40 kA,2.1 X Icn,Güç Kat : 0.25 COMPACT TİP OTOMATİK ŞALTERLER (TERMİK MANYETİK) |  | Ad. | 1 | 3214.2 | 3214.2 | 637.5 | 637.5 | 3851.7 |  | 3851.7
25.21 | 3 X 160 A A.G. SİGORTALI YÜK AYIRICISI (Sigortası ile Komple) |  | Ad. | 1 | 67.8 | 67.8 | 111.1 | 111.1 | 178.9 |  | 178.9
| 3 X 250 A A.G. SİGORTALI YÜK AYIRICISI (Sigortası ile Komple) |  | Ad. | 1 | 98.8 | 98.8 | 115.8 | 115.8 | 214.6 |  | 214.6
| 3 X 400 A A.G. SİGORTALI YÜK AYIRICISI (Sigortası ile Komple) |  | Ad. | 1 | 138.8 | 138.8 | 174.5 | 174.5 | 313.3 |  | 313.3
3.1.1 | 20 X 5 mm^2 , 0.89 Kg/m DİKDÖRTGEN KESİTLİ BAKIR BARALAR |  | Kg | 1 | 23.42 | 23.42 | 26.18 | 26.18 | 49.6 |  | 49.6
3.1.1 | 40 X 5 mm^2 , 1.78 Kg/m DİKDÖRTGEN KESİTLİ BAKIR BARALAR |  | Kg | 1 | 23.42 | 23.42 | 26.18 | 26.18 | 49.6 |  | 49.6
ÖZEL | 40 x 5 Kalaylı Fleksibl Bara 30 cm'lik |  | Ad | 1 | 23.1 | 23.1 | 2.4255 | 2.4255 | 25.5255 |  | 25.5255
ÖZEL | 60X10 KALAYLI FLEKS BARA |  | Ad | 1 | 60.9 | 60.9 | 6.3945 | 6.3945 | 67.2945 |  | 67.2945
ÖZEL | 50X5 KALAYLI FLEKS BARA |  | Ad | 1 | 36.75 | 36.75 | 3.8588 | 3.8588 | 40.6088 |  | 40.6088
ÖZEL | 100 x 10 FLEKS BARALAR |  | Ad | 1 | 99.75 | 99.75 | 10.4738 | 10.4738 | 110.2237 |  | 110.2237
3.1.2 | 8 mm Çap, 0.45 Kg/m ( İçi Dolu ) DAİRE KESİTLİ BAKIR BARALAR |  | Kg | 1 | 23.42 | 23.42 | 26.18 | 26.18 | 49.6 |  | 49.6
3.1.3 | 20 mm Dış Çap, 16 mm İç Çap, 1.01 Kg/m ( İçi Boş ) DAİRE KESİTLİ BAKIR BARALAR |  | Kg | 1 | 29.98 | 29.98 | 27.75 | 27.75 | 57.73 |  | 57.73
3.2.1 | 20 X 5 mm^2 , 0.270 Kg/m DİKDÖRTGEN KESİTLİ ALÜMİNYUM BARALAR |  | Kg | 1 | 8.18 | 8.18 | 30.72 | 30.72 | 38.9 |  | 38.9
3.2.1 | 50 X 10 mm^2 , 1.35 Kg/m DİKDÖRTGEN KESİTLİ ALÜMİNYUM BARALAR |  | Kg | 1 | 8.18 | 8.18 | 30.72 | 30.72 | 38.9 |  | 38.9
5.4 | I-Şehir içi A.G ve O.G Müşterek Şeb. Dir..için BOYALI DEMİR TRAVERS VE KONSOLLAR |  | Kg | 1 | 1.5 | 1.5 | 5.441 | 5.441 | 6.941 |  | 6.941
| II - Büyük Aralıklı Hava Hattı Direkleri için BOYALI DEMİR TRAVERS VE KONSOLLAR |  | Kg | 1 | 1.5 | 1.5 | 5.495 | 5.495 | 6.995 |  | 6.995
| Muht.poz.cihaz ve techizat montajı için gerekli,boyalı demir konstrüksiyon |  | Kg | 1 | 1.5 | 1.5 | 6.44 | 6.44 | 7.94 |  | 7.94
5.5 | I-Şehir içi A.G ve O.G Müşterek Şeb. Dir..için GALVANİZ CİVATALI VE GALVANİZ DEMİR TRAVERS VE KONSOLLAR |  | Kg | 1 | 1.5 | 1.5 | 13.397 | 13.397 | 14.897 |  | 14.897
| II - Büyük Aralıklı Hava Hattı Direkleri için GALVANİZ CİVATALI VE GALVANİZ DEMİR TRAVERS VE KONSOLLAR |  | Kg | 1 | 1.5 | 1.5 | 13.531 | 13.531 | 15.031 |  | 15.031
5.7.1 | 2.00 Mt. Boy., 65 Kg. Ağ.,(MDM:T-27)TAŞ.TR. BETONARME TRAVERS VE KONSOLLAR | 65 | Ad. | 1 | 43.724 | 43.724 | 39.6974 | 39.6974 | 83.4214 |  | 83.4214
| 2.20 Mt. Boy., 70 Kg. Ağ.,(MDM:T-27)TAŞ.TR. BETONARME TRAVERS VE KONSOLLAR | 70 | Ad. | 1 | 44.829 | 44.829 | 42.7511 | 42.7511 | 87.5801 |  | 87.5801
| 2.60 Mt. Boy., 80 Kg. Ağ.,(MDM:T-27)TAŞ.TR. BETONARME TRAVERS VE KONSOLLAR | 80 | Ad. | 1 | 52.63 | 52.63 | 48.8584 | 48.8584 | 101.4884 |  | 101.4884
| 3.00 Mt. Boy., 85 Kg. Ağ.,(MDM:T-27)TAŞ.TR. BETONARME TRAVERS VE KONSOLLAR | 85 | Ad. | 1 | 58.143 | 58.143 | 51.9121 | 51.9121 | 110.055 |  | 110.055
5.7.2 | 2.80 Mt. Boy.,120 Kg. Ağ.,(MDM:T-50)TAŞ.TR. BETONARME TRAVERS VE KONSOLLAR | 120 | Ad. | 1 | 75.339 | 75.339 | 73.2876 | 73.2876 | 148.6266 |  | 148.6266
5.7.3 | 3.00 Mt. Boy.,190 Kg. Ağ.,(MDM:T-80)TAŞ.TR. BETONARME TRAVERS VE KONSOLLAR | 190 | Ad. | 1 | 99.465 | 99.465 | 116.0387 | 116.0387 | 215.5037 |  | 215.5037
5.7.6 | 2.00 Mt. Boy.,125 Kg. Ağ.,(MYM:N-70)D.N.TR. BETONARME TRAVERS VE KONSOLLAR | 125 | Ad. | 1 | 111.038 | 111.038 | 76.3413 | 76.3413 | 187.3793 |  | 187.3793
| 2.60 Mt. Boy.,145 Kg. Ağ.,(MYM:N-70)D.N.TR. BETONARME TRAVERS VE KONSOLLAR | 145 | Ad. | 1 | 134.365 | 134.365 | 88.5558 | 88.5558 | 222.9209 |  | 222.9209
| 3.00 Mt. Boy.,160 Kg. Ağ.,(MYM:N-70)D.N.TR. BETONARME TRAVERS VE KONSOLLAR | 160 | Ad. | 1 | 149.334 | 149.334 | 97.7168 | 97.7168 | 247.0508 |  | 247.0508
5.7.12 | 1.00 Mt. Boy.,70 Kg. Ağ.,(MDM:KT-50)TAŞ.KN. BETONARME TRAVERS VE KONSOLLAR | 70 | Ad. | 1 | 43.878 | 43.878 | 42.7511 | 42.7511 | 86.6291 |  | 86.6291
| 1.20 Mt. Boy.,75 Kg. Ağ.,(MDM:KT-50)TAŞ.KN. BETONARME TRAVERS VE KONSOLLAR | 75 | Ad. | 1 | 48.134 | 48.134 | 45.8047 | 45.8047 | 93.9387 |  | 93.9387
| 2.00 Mt. Boy.,100 Kg. Ağ.,(MDM:KT-50)TAŞ.KN. BETONARME TRAVERS VE KONSOLLAR | 100 | Ad. | 1 | 64.422 | 64.422 | 61.073 | 61.073 | 125.495 |  | 125.495
| 2.60 Mt. Boy.,120 Kg. Ağ.,(MDM:KT-50)TAŞ.KN. BETONARME TRAVERS VE KONSOLLAR | 120 | Ad. | 1 | 76.18 | 76.18 | 73.2876 | 73.2876 | 149.4676 |  | 149.4676
5.7.13 | 1.60 Mt. Boy.,110 Kg. Ağ.,(MDM:KT-80)TAŞ.KN. BETONARME TRAVERS VE KONSOLLAR | 110 | Ad. | 1 | 72.831 | 72.831 | 67.1803 | 67.1803 | 140.0113 |  | 140.0113
| 2.00 Mt. Boy.,130 Kg. Ağ.,(MDM:KT-80)TAŞ.KN. BETONARME TRAVERS VE KONSOLLAR | 130 | Ad. | 1 | 83.594 | 83.594 | 79.3949 | 79.3949 | 162.9889 |  | 162.9889
5.7.14 | 1.20 Mt. Boy.,150 Kg. Ağ.,(MDM:KT-125)TAŞ.KN. BETONARME TRAVERS VE KONSOLLAR | 150 | Ad. | 1 | 87.682 | 87.682 | 91.6095 | 91.6095 | 179.2915 |  | 179.2915
5.7.16 | 2.00 Mt. Boy.,105 Kg. Ağ.,(MYM:KN-70)D.N..KN. BETONARME TRAVERS VE KONSOLLAR | 105 | Ad. | 1 | 125.502 | 125.502 | 64.1266 | 64.1266 | 189.6286 |  | 189.6286
5.7.7 | 2.60 Mt. Boy.,220 Kg. Ağ.,(MYM:N-170)D.N.TR.BETONARME TRAVERS VE KONSOLLAR | 220 | Ad. | 1 | 200.045 | 200.045 | 134.3606 | 134.3606 | 334.4056 |  | 334.4056
5.7.21 | Kt2-90 Tipi. , 55 Kg. Ağ., SABİT TRAVERS ALÇAK GERİLİM SABİT TRAVERSLERİ | 55 | Ad. | 1 | 23.92 | 23.92 | 33.275 | 33.275 | 57.195 |  | 57.195
| KT4-170 TIPI., 70 Kg. Ağ., SABİT TRAVERS ALÇAK GERİLİM SABİT TRAVERSLERİ | 70 | Ad. | 1 | 84.315 | 84.315 | 0.88531 | 0.88531 | 85.2003 |  | 85.2003
| Kt4-160 Tipi. , 65 Kg. Ağ., SABİT TRAVERS ALÇAK GERİLİM SABİT TRAVERSLERİ | 65 | Ad. | 1 | 38.23 | 38.23 | 39.3042 | 39.3042 | 77.5342 |  | 77.5342
| Kt4-200 Tipi. , 75 Kg. Ağ., SABİT TRAVERS ALÇAK GERİLİM SABİT TRAVERSLERİ | 75 | Ad. | 1 | 45.25 | 45.25 | 45.351 | 45.351 | 90.601 |  | 90.601
| Kn4-200 Tipi. , 95 Kg. Ağ., SABİT TRAVERS ALÇAK GERİLİM SABİT TRAVERSLERİ | 95 | Ad. | 1 | 70.41 | 70.41 | 57.4446 | 57.4446 | 127.8546 |  | 127.8546
5.7.22 | t-60 Tipi. , 7 Kg. Ağ., PORTATİF TRAVERS ALÇAK GERİLİM PORTATİF TRAVERSLERİ | 7 | Ad. | 1 | 6.7 | 6.7 | 4.2328 | 4.2328 | 10.9328 |  | 10.9328
| t-75 Tipi. , 12 Kg. Ağ., PORTATİF TRAVERS ALÇAK GERİLİM PORTATİF TRAVERSLERİ | 12 | Ad. | 1 | 8.83 | 8.83 | 7.2562 | 7.2562 | 16.0862 |  | 16.0862
| n-60 Tipi. , 11 Kg. Ağ., PORTATİF TRAVERS ALÇAK GERİLİM PORTATİF TRAVERSLERİ | 11 | Ad. | 1 | 10.83 | 10.83 | 6.6515 | 6.6515 | 17.4815 |  | 17.4815
| n-75 Tipi. , 14 Kg. Ağ., PORTATİF TRAVERS ALÇAK GERİLİM PORTATİF TRAVERSLERİ | 14 | Ad. | 1 | 12.52 | 12.52 | 8.4655 | 8.4655 | 20.9855 |  | 20.9855
| n-90 Tipi. , 16 Kg. Ağ., PORTATİF TRAVERS ALÇAK GERİLİM PORTATİF TRAVERSLERİ | 16 | Ad. | 1 | 13.32 | 13.32 | 9.6749 | 9.6749 | 22.9949 |  | 22.9949
5.7.23 | AKN/T-100 Tipi. , 25 Kg. Ağ., AYDINLATMA DİREGİ KONSOLU | 25 | Ad. | 1 | 21.84 | 21.84 | 15.117 | 15.117 | 36.957 |  | 36.957
| AKN/T-150 Tipi. , 40 Kg. Ağ., AYDINLATMA DİREGİ KONSOLU | 70 | Ad. | 1 | 29.59 | 29.59 | 42.3276 | 42.3276 | 71.9176 |  | 71.9176
| AKN/T-200 Tipi. , 70 Kg. Ağ., AYDINLATMA DİREGİ KONSOLU | 70 | Ad. | 1 | 39.98 | 39.98 | 42.3276 | 42.3276 | 82.3076 |  | 82.3076
| AKN/C-150 Tipi. , 70 Kg. Ağ., AYDINLATMA DİREGİ KONSOLU | 70 | Ad. | 1 | 45.64 | 45.64 | 42.3276 | 42.3276 | 87.9676 |  | 87.9676
| AKN/C-200 Tipi. , 90 Kg. Ağ., AYDINLATMA DİREGİ KONSOLU | 90 | Ad. | 1 | 59.62 | 59.62 | 54.4212 | 54.4212 | 114.0412 |  | 114.0412
| AKN/C-250 Tipi. , 125 Kg. Ağ., AYDINLATMA DİREĞİ KONSOLU | 125 | Ad. | 1 | 76.7 | 76.7 | 75.585 | 75.585 | 152.285 |  | 152.285
9.2 | ROSE AWG 4 ( 59.15 Kg/Km) ALÜMİNYUM İLETKENLER |  | Kg | 1 | 8.61 | 8.61 | 10.976 | 10.976 | 19.586 |  | 19.586
| PANSY AWG 1 (118.32 Kg/Km) ALÜMİNYUM İLETKENLER |  | Kg | 1 | 8.61 | 8.61 | 6.249 | 6.249 | 14.859 |  | 14.859
| ASTER AWG 2/0 (187.68 Kg/Km) ALÜMİNYUM İLETKENLER |  | Kg | 1 | 8.61 | 8.61 | 4.762 | 4.762 | 13.372 |  | 13.372
| OXLIP AWG 4/0 AG ALUMINYUM ILETKEN(SS5) |  | Kg | 1 | 8.61 | 8.61 | 3.357 | 3.357 | 11.967 |  | 11.967
9.3 | SWALLOW AWG 3 (109.96 Kg/Km) CELİK - ALÜMİNYUM İLETKENLER |  | Kg | 1 | 7.41 | 7.41 | 8.506 | 8.506 | 15.916 |  | 15.916
| RAVEN AWG 1/0 (220.52 Kg/Km) CELİK - ALÜMİNYUM İLETKENLER |  | Kg | 1 | 7.41 | 7.41 | 4.893 | 4.893 | 12.303 |  | 12.303
| PİGEON AWG 3/0 (350.78 Kg/Km) CELİK - ALÜMİNYUM İLETKENLER |  | Kg | 1 | 7.42 | 7.42 | 3.279 | 3.279 | 10.699 |  | 10.699
| HAWK AWG 477000 (992.26 kg/km) CELİK - ALÜMİNYUM İLETKENLER |  | Kg | 1 | 7.42 | 7.42 | 2.424 | 2.424 | 9.844 |  | 9.844
9.5 | 3 X 16 / 16 + 25 mm^2 (0.340 Kg/Mt.) ASKI TELLİ,DEMET BİÇİMLİ ,ALÜMİNYUM İLETKENLİ HAVA HATTI (AER) KABLOLARI |  | Mt | 1 | 2.99 | 2.99 | 4.178 | 4.178 | 7.168 |  | 7.168
| 3 X 25 / 16 + 35 mm^2 (0.460 Kg/Mt.) ASKI TELLİ,DEMET BİÇİMLİ ,ALÜMİNYUM İLETKENLİ HAVA HATTI (AER) KABLOLARI |  | Mt | 1 | 4.37 | 4.37 | 5.341 | 5.341 | 9.711 |  | 9.711
| 3 X 35 / 16 + 50 mm^2 (0.620 Kg/Mt.) ASKI TELLİ,DEMET BİÇİMLİ ,ALÜMİNYUM İLETKENLİ HAVA HATTI (AER) KABLOLARI |  | Mt | 1 | 5.31 | 5.31 | 6.224 | 6.224 | 11.534 |  | 11.534
| 3 X 50 / 16 + 70 mm^2 (0.810 Kg/Mt.) ASKI TELLİ,DEMET BİÇİMLİ ,ALÜMİNYUM İLETKENLİ HAVA HATTI (AER) KABLOLARI |  | Mt | 1 | 7.04 | 7.04 | 7.484 | 7.484 | 14.524 |  | 14.524
| 3 X 70 / 16 + 95 mm^2 (1.060 Kg/Mt.) ASKI TELLİ,DEMET BİÇİMLİ ,ALÜMİNYUM İLETKENLİ HAVA HATTI (AER) KABLOLARI |  | Mt | 1 | 9.8 | 9.8 | 8.672 | 8.672 | 18.472 |  | 18.472
| 3 X 95 / 16 + 70 mm^2 (1.060 Kg/Mt.) ASKI TELLİ,DEMET BİÇİMLİ ,ALÜMİNYUM İLETKENLİ HAVA HATTI (AER) KABLOLARI |  | Mt | 1 | 10.857 | 10.857 | 1.14 | 1.14 | 11.997 |  | 11.997
| 3 X 35 + 50 mm^2 (0.540 Kg/Mt.) ASKI TELLİ,DEMET BİÇİMLİ ,ALÜMİNYUM İLETKENLİ HAVA HATTI (AER) KABLOLARI |  | Mt | 1 | 4.73 | 4.73 | 5.29 | 5.29 | 10.02 |  | 10.02
11.2 | 36 KV 630 A DAHİLDEN-HARİCE (Bina İçi - Bina Dışı) GEÇİT İZOLATÖRLERİ (PORSELEN) |  | Ad. | 1 | 1811.25 | 1811.25 | 190.1813 | 190.1813 | 2001.4313 |  | 2001.4313
| 36 KV 630 A DAHİLDEN-HARİCE (Bina İçi - Bina Dışı) GEÇİT İZOLATÖRLERİ (SİLİKON) |  | Ad. | 1 | 398.01 | 398.01 | 93.3 | 93.3 | 491.31 |  | 491.31
| 36 KV 1250 A DAHİLDEN-HARİCE (Bina İçi - Bina Dışı) GEÇİT İZOLATÖRLERİ (PORSELEN) |  | Ad. | 1 | 1890 | 1890 | 198.45 | 198.45 | 2088.45 |  | 2088.45
| 36 KV 1250 A DAHİLDEN-HARİCE (Bina İçi - Bina Dışı) GEÇİT İZOLATÖRLERİ (SİLİKON) |  | Ad. | 1 | 542.67 | 542.67 | 102.65 | 102.65 | 645.32 |  | 645.32
11.4 | 1 KV N 80 HAVA HATTI MESNET İZOLATÖRLERİ |  | Ad. | 1 | 2.79 | 2.79 | 3.169 | 3.169 | 5.959 |  | 5.959
| 1 KV N 95 HAVA HATTI MESNET İZOLATÖRLERİ |  | Ad. | 1 | 3.78 | 3.78 | 3.369 | 3.369 | 7.149 |  | 7.149
| 36 KV VHD 35 (20 mm/kV) Normal Tip HAVA HATTI MESNET İZOLATÖRLERİ |  | Ad. | 1 | 44.81 | 44.81 | 20.88 | 20.88 | 65.69 |  | 65.69
| 36 KV VKS 35 (20 mm/kV) Normal Tip HAVA HATTI MESNET İZOLATÖRLERİ |  | Ad. | 1 | 60.32 | 60.32 | 20.88 | 20.88 | 81.2 |  | 81.2
| 36KV VKS35 SIS TIPI HAVA HAT MSNT IZOL |  | Ad. | 1 | 51.2 | 51.2 | 20.88 | 20.88 | 72.08 |  | 72.08
| 36KV VHD35 SIS TIPI HAVA HAT MSNT IZOL |  | Ad. | 1 | 64.34 | 64.34 | 20.88 | 20.88 | 85.22 |  | 85.22
11.1 | 36 KV (1000N) BARA MSNT DAH EPOK IZOL |  | Ad. | 1 | 76.87 | 76.87 | 50.82 | 50.82 | 127.69 |  | 127.69
11.5 | C 35 Demir Travers için ( Taşıyıcı ) İZOLATÖR DEMİRLERİ |  | Ad. | 1 | 8.63 | 8.63 | 0 | 0 | 8.63 |  | 8.63
| C 35 Beton Travers için ( Taşıyıcı ) İZOLATÖR DEMİRLERİ |  | Ad. | 1 | 8.87 | 8.87 | 0 | 0 | 8.87 |  | 8.87
| C 35 Beton Travers için ( Orta ) İZOLATÖR DEMİRLERİ |  | Ad. | 1 | 6.76 | 6.76 | 0 | 0 | 6.76 |  | 6.76
| A 80 IZOLATOR DEMIRI |  | Ad. | 1 | 1.73 | 1.73 | 0 | 0 | 1.73 |  | 1.73
| D 80 (Deve Boynu) İZOLATÖR DEMİRLERİ |  | Ad. | 1 | 2.23 | 2.23 | 0 | 0 | 2.23 |  | 2.23
| D 95 (Deve Boynu) İZOLATÖR DEMİRLERİ |  | Ad. | 1 | 2.83 | 2.83 | 0 | 0 | 2.83 |  | 2.83
11.6 | K1 Tipi İzolatör HAVA HATTI ZİNCİR İZOLATÖRLERİ |  | Ad. | 1 | 19.99 | 19.99 | 7.24 | 7.24 | 27.23 |  | 27.23
| K2 Tipi İzolatör HAVA HATTI ZİNCİR İZOLATÖRLERİ |  | Ad. | 1 | 32.97 | 32.97 | 10.55 | 10.55 | 43.52 |  | 43.52
| K3 Tipi İzolatör HAVA HATTI ZİNCİR İZOLATÖRLERİ |  | Ad. | 1 | 51.35 | 51.35 | 15.22 | 15.22 | 66.57 |  | 66.57
11.6.3 | 40kN / 11B KOMPOZİT SİLİKON ASKI VE GERGİ İZOLATÖRLER |  | Ad. | 1 | 29.48 | 29.48 | 7.24 | 7.24 | 36.72 |  | 36.72
| 100 kN / 16B KOMPOZİT SİLİKON ASKI VE GERGİ İZOLATÖRLER |  | Ad. | 1 | 44.22 | 44.22 | 15.22 | 15.22 | 59.44 |  | 59.44
11.7 | Tek Askı Tertibatı : Swallow - 3/0 ASKI TERTİBATI (K1) |  | Tk | 1 | 18.57 | 18.57 | 18.06 | 18.06 | 36.63 |  | 36.63
| Tek Askı Tertibatı : Swallow - 3/0 ASKI TERTİBATI (K2) |  | Tk | 1 | 18.57 | 18.57 | 18.06 | 18.06 | 36.63 |  | 36.63
| Tek Askı Tertibatı : 477000 ASKI TERTİBATI |  | Tk | 1 | 47.04 | 47.04 | 21.76 | 21.76 | 68.8 |  | 68.8
| Cift Askı Tertibatı : Swallow - 3/0 ASKI TERTİBATI (K1) |  | Tk | 1 | 46.07 | 46.07 | 23.44 | 23.44 | 69.51 |  | 69.51
| Cift Askı Tertibatı : Swallow - 3/0 ASKI TERTİBATI (K2) |  | Tk | 1 | 46.07 | 46.07 | 23.44 | 23.44 | 69.51 |  | 69.51
| Cift Askı Tertibatı : 477000 ASKI TERTİBATI |  | Tk | 1 | 81.86 | 81.86 | 26.53 | 26.53 | 108.39 |  | 108.39
11.8 | Tek Gergi Tertibatı : Swallow - 3/0 GERGi TERTiBATI (K1) |  | Tk | 1 | 18.93 | 18.93 | 23.44 | 23.44 | 42.37 |  | 42.37
| Tek Gergi Tertibatı : Swallow - 3/0 GERGi TERTiBATI (K2) |  | Tk | 1 | 18.93 | 18.93 | 23.44 | 23.44 | 42.37 |  | 42.37
| Tek Gergi Tertibatı : 477000 GERGi TERTiBATI |  | Tk | 1 | 57.65 | 57.65 | 26.53 | 26.53 | 84.18 |  | 84.18
| Cift Gergi Tertibatı : Swallow - 3/0 GERGi TERTiBATI (K1) |  | Tk | 1 | 47 | 47 | 31.5 | 31.5 | 78.5 |  | 78.5
| Cift Gergi Tertibatı : Swallow - 3/0 GERGi TERTiBATI (K2) |  | Tk | 1 | 47 | 47 | 31.5 | 31.5 | 78.5 |  | 78.5
| Cift Gergi Tertibatı : 477000 GERGi TERTiBATI |  | Tk | 1 | 100.3 | 100.3 | 35.4 | 35.4 | 135.7 |  | 135.7
17.9 | 17.5 KV 2-20 A L=540 mm 0=45 mm DAHİLİ VE HARİCİ TİP O.G.SİGORTA PATRONLARI |  | Ad. | 1 | 43.83 | 43.83 | 0 | 0 | 43.83 |  | 43.83
| 36 kV, 2 - 20 A L=635 mm 0=45 mm DAHİLİ VE HARİCİ TİP O.G.SİGORTA PATRONLARI |  | Ad. | 1 | 45.56 | 45.56 | 0 | 0 | 45.56 |  | 45.56
| 36 kV, 25 A L=635 mm 0=45 mm DAHİLİ VE HARİCİ TİP O.G.SİGORTA PATRONLARI |  | Ad. | 1 | 47.66 | 47.66 | 0 | 0 | 47.66 |  | 47.66
| 36 kV, 30 A L=635 mm 0=45 mm DAHİLİ VE HARİCİ TİP O.G.SİGORTA PATRONLARI |  | Ad. | 1 | 50.55 | 50.55 | 0 | 0 | 50.55 |  | 50.55
| 36 kV, 40 A L=635 mm 0=45 mm DAHİLİ VE HARİCİ TİP O.G.SİGORTA PATRONLARI |  | Ad. | 1 | 50.55 | 50.55 | 0 | 0 | 50.55 |  | 50.55
| 36 kV, 63 A L=635 mm 0=45 mm DAHİLİ VE HARİCİ TİP O.G.SİGORTA PATRONLARI |  | Ad. | 1 | 97.03 | 97.03 | 0 | 0 | 97.03 |  | 97.03
26.2.4 | TEHLİKE LEVHASI (ALÜMİNYUM) (YENİ ŞARTNAMEYE UYGUN ) |  | Ad. | 1 | 1.5 | 1.5 | 6.28 | 6.28 | 7.78 |  | 7.78
30 | Topraklama şeriti ve montajı (0.8 kg/m'lik şerit) |  | Mt | 1 | 2.83 | 2.83 | 21.08 | 21.08 | 23.91 |  | 23.91
| 50 mm2 (462.06 kg/km) örgülü bakır iletken ve gömülmesi |  | Mt | 1 | 11.32 | 11.32 | 11.15 | 11.15 | 22.47 |  | 22.47
| 95 mm2 (865.20 kg/km) örgülü bakır iletken ve gömülmesi |  | Mt | 1 | 21.2 | 21.2 | 11.15 | 11.15 | 32.35 |  | 32.35
| 2 mt. Uzunluğunda Galvanizli 65x65x7 lik elektrod ve gömülmesi |  | Ad. | 1 | 35.38 | 35.38 | 77.61 | 77.61 | 112.99 |  | 112.99
| 1" GALVANİZLİ BORULARI |  | Mt | 1 | 7.72 | 7.72 | 14.66 | 14.66 | 22.38 |  | 22.38
| GALVANIZLI ORGULU CELIK TEL |  | Kg | 1 | 3.14 | 3.14 | 21.08 | 21.08 | 24.22 |  | 24.22
32.1 | 1 X 50ş mm^2 0.6/1 KV YVV (NYY) KABLO (PVC YALITKANLI, PVC DIŞ KILIFLI) |  | Mt | 1 | 14.58 | 14.58 | 47.97 | 47.97 | 62.55 |  | 62.55
| 1 X 95 mm^2 0.6/1 KV YVV (NYY) KABLO (PVC YALITKANLI, PVC DIŞ KILIFLI) |  | Mt | 1 | 19.85 | 19.85 | 48.27 | 48.27 | 68.12 |  | 68.12
| 1 X 185 mm^2 0.6/1 KV YVV (NYY) KABLO (PVC YALITKANLI, PVC DIŞ KILIFLI) |  | Mt | 1 | 38.23 | 38.23 | 49.26 | 49.26 | 87.49 |  | 87.49
| 1 X 240ş mm^2 0.6/1 KV YVV (NYY) KABLO (PVC YALITKANLI, PVC DIŞ KILIFLI) |  | Mt | 1 | 50.35 | 50.35 | 49.93 | 49.93 | 100.28 |  | 100.28
| 2 X 2.5 mm^2 0.6/1 KV YVV (NYY) KABLO (PVC YALITKANLI, PVC DIŞ KILIFLI) |  | Mt | 1 | 1.944 | 1.944 | 47.34 | 47.34 | 49.284 |  | 49.284
| 2 X 6 mm^2 0.6/1 KV YVV (NYY) KABLO (PVC YALITKANLI, PVC DIŞ KILIFLI) |  | Mt | 1 | 3.82 | 3.82 | 47.49 | 47.49 | 51.31 |  | 51.31
| 2 X 10 mm^2 0.6/1 KV YVV (NYY) KABLO (PVC YALITKANLI, PVC DIŞ KILIFLI) |  | Mt | 1 | 5.47 | 5.47 | 47.62 | 47.62 | 53.09 |  | 53.09
| 3 X 1,5 mm^2 0.6/1 KV YVV (NYY) KABLO (PVC YALITKANLI, PVC DIŞ KILIFLI) |  | Mt | 1 | 1.787 | 1.787 | 47.32 | 47.32 | 49.107 |  | 49.107
| 3 X 2.5 mm^2 0.6/1 KV YVV (NYY) KABLO (PVC YALITKANLI, PVC DIŞ KILIFLI) |  | Mt | 1 | 2.489 | 2.489 | 47.39 | 47.39 | 49.879 |  | 49.879
| 4 X 1,5 mm^2 0.6/1 KV YVV (NYY) KABLO (PVC YALITKANLI, PVC DIŞ KILIFLI) |  | Mt | 1 | 2.164 | 2.164 | 47.34 | 47.34 | 49.504 |  | 49.504
| 4 X 2,5 mm^2 0.6/1 KV YVV (NYY) KABLO (PVC YALITKANLI, PVC DIŞ KILIFLI) |  | Mt | 1 | 3.024 | 3.024 | 47.43 | 47.43 | 50.454 |  | 50.454
| 4 X 6 mm^2 0.6/1 KV YVV (NYY) KABLO (PVC YALITKANLI, PVC DIŞ KILIFLI) |  | Mt | 1 | 6.2 | 6.2 | 47.65 | 47.65 | 53.85 |  | 53.85
| 4 X 10 mm^2 0.6/1 KV YVV (NYY) KABLO (PVC YALITKANLI, PVC DIŞ KILIFLI) |  | Mt | 1 | 9.35 | 9.35 | 47.86 | 47.86 | 57.21 |  | 57.21
| 4 X 16 mm^2 0.6/1 KV YVV (NYY) KABLO (PVC YALITKANLI, PVC DIŞ KILIFLI) |  | Mt | 1 | 14.4 | 14.4 | 48.17 | 48.17 | 62.57 |  | 62.57
| 4 x 50 m^2 0.6/1 KV YVV (NYY) KABLO (PVC YALITKANLI, PVC DIŞ KILIFLI) |  | Mt. | 1 | 41.52 | 41.52 | 49.92 | 49.92 | 91.44 |  | 91.44
| 4 x 70 mm^2 0.6/1 KV YVV (NYY) KABLO (PVC YALITKANLI, PVC DIŞ KILIFLI) |  | Mt. | 1 | 56.61 | 56.61 | 51.02 | 51.02 | 107.63 |  | 107.63
| 5 X 1,5 mm^2 0.6/1 KV YVV (NYY) KABLO (PVC YALITKANLI, PVC DIŞ KILIFLI) |  | Mt | 1 | 2.77 | 2.77 | 47.39 | 47.39 | 50.16 |  | 50.16
| 7 X 1,5 mm^2 0.6/1 KV YVV (NYY) KABLO (PVC YALITKANLI, PVC DIŞ KILIFLI) |  | Mt | 1 | 3.39 | 3.39 | 47.44 | 47.44 | 50.83 |  | 50.83
| 10 X 1,5 mm^2 0.6/1 KV YVV (NYY) KABLO (PVC YALITKANLI, PVC DIŞ KILIFLI) |  | Mt | 1 | 5.03 | 5.03 | 47.58 | 47.58 | 52.61 |  | 52.61
| 10 x 2,5 mm^2 0.6/1 KV YVV (NYY) KABLO (PVC YALITKANLI, PVC DIŞ KILIFLI) |  | Mt. | 1 | 7.26 | 7.26 | 47.74 | 47.74 | 55 |  | 55
| 3 X 16 + 10ş mm^2 0.6/1 KV YVV (NYY) KABLO (PVC YALITKANLI, PVC DIŞ KILIFLI) |  | Mt | 1 | 13.48 | 13.48 | 48.09 | 48.09 | 61.57 |  | 61.57
| 3 X 25 + 16ş mm^2 0.6/1 KV YVV (NYY) KABLO (PVC YALITKANLI, PVC DIŞ KILIFLI) |  | Mt | 1 | 20.88 | 20.88 | 48.61 | 48.61 | 69.49 |  | 69.49
| 3 X 35 + 16ş mm^2 0.6/1 KV YVV (NYY) KABLO (PVC YALITKANLI, PVC DIŞ KILIFLI) |  | Mt | 1 | 26.9 | 26.9 | 49.01 | 49.01 | 75.91 |  | 75.91
| 3 X 50 + 25ş mm^2 0.6/1 KV YVV (NYY) KABLO (PVC YALITKANLI, PVC DIŞ KILIFLI) |  | Mt | 1 | 36.9 | 36.9 | 49.62 | 49.62 | 86.52 |  | 86.52
| 3 X 70 + 35ş mm^2 0.6/1 KV YVV (NYY) KABLO (PVC YALITKANLI, PVC DIŞ KILIFLI) |  | Mt | 1 | 51.65 | 51.65 | 50.53 | 50.53 | 102.18 |  | 102.18
| 3 X 95 + 50ş mm^2 0.6/1 KV YVV (NYY) KABLO (PVC YALITKANLI, PVC DIŞ KILIFLI) |  | Mt | 1 | 70.75 | 70.75 | 51.71 | 51.71 | 122.46 |  | 122.46
| 3 X 120 + 70ş mm^2 0.6/1 KV YVV (NYY) KABLO (PVC YALITKANLI, PVC DIŞ KILIFLI) |  | Mt | 1 | 90.67 | 90.67 | 52.89 | 52.89 | 143.56 |  | 143.56
| 3 X 150 + 70ş mm^2 0.6/1 KV YVV (NYY) KABLO (PVC YALITKANLI, PVC DIŞ KILIFLI) |  | Mt | 1 | 111.24 | 111.24 | 53.96 | 53.96 | 165.2 |  | 165.2
| 3 X 185 + 95ş mm^2 0.6/1 KV YVV (NYY) KABLO (PVC YALITKANLI, PVC DIŞ KILIFLI) |  | Mt | 1 | 136.78 | 136.78 | 55.75 | 55.75 | 192.53 |  | 192.53
| 2 X 2.5 mm^2 500 VOLT NVV (NYM) (PVC YALITKANLI,PVC DIŞ KILIFLI) ANTİGRON KABLO |  | Mt | 1 | 1.47 | 1.47 | 6.95 | 6.95 | 8.42 |  | 8.42
| 2 X 6 mm^2 500 VOLT NVV (NYM) (PVC YALITKANLI,PVC DIŞ KILIFLI) ANTİGRON KABLO |  | Mt | 1 | 3.083 | 3.083 | 6.95 | 6.95 | 10.033 |  | 10.033
| 4 x 2.5 mm^2 500 VOLT NVV (NYM) (PVC YALITKANLI,PVC DIŞ KILIFLI) ANTİGRON KABLO |  | Mt | 1 | 2.5 | 2.5 | 6.95 | 6.95 | 9.45 |  | 9.45
| 2 X 4 mm^2 500 VOLT NVV (NYM) (PVC YALITKANLI,PVC DIŞ KILIFLI) ANTİGRON KABLO |  | Mt. | 1 | 2.71 | 2.71 | 6.95 | 6.95 | 9.66 |  | 9.66
| 4 x 6 mm^2 500 VOLT NVV (NYM) (PVC YALITKANLI,PVC DIŞ KILIFLI) ANTİGRON KABLO |  | Mt. | 1 | 5.7 | 5.7 | 7.49 | 7.49 | 13.19 |  | 13.19
32.11 | 1 X 50ş / 16 mm^2 20.3/35 KV YE3SV (2XSY); YE3SSV (2XSEYFGbY) KABLO (XLPE YALITKANLI , PVC DIŞ KILIFLI) |  | Mt | 1 | 22.78 | 22.78 | 49.08 | 49.08 | 71.86 |  | 71.86
| 1 X 70ş / 16 mm^2 20.3/35 KV YE3SV (2XSY); YE3SSV (2XSEYFGbY) KABLO (XLPE YALITKANLI , PVC DIŞ KILIFLI) |  | Mt | 1 | 26.41 | 26.41 | 49.35 | 49.35 | 75.76 |  | 75.76
| 1 X 95ş / 16 mm^2 20.3/35 KV YE3SV (2XSY); YE3SSV (2XSEYFGbY) KABLO (XLPE YALITKANLI , PVC DIŞ KILIFLI) |  | Mt | 1 | 30.82 | 30.82 | 49.67 | 49.67 | 80.49 |  | 80.49
| 1 X 120ş / 16 mm^2 20.3/35 KV YE3SV (2XSY); YE3SSV (2XSEYFGbY) KABLO (XLPE YALITKANLI , PVC DIŞ KILIFLI) |  | Mt | 1 | 34.95 | 34.95 | 49.95 | 49.95 | 84.9 |  | 84.9
| 1 X 240ş / 25 mm^2 20.3/35 KV YE3SV (2XSY); YE3SSV (2XSEYFGbY) KABLO (XLPE YALITKANLI , PVC DIŞ KILIFLI) |  | Mt | 1 | 61.64 | 61.64 | 51.56 | 51.56 | 113.2 |  | 113.2
32.5 | 3 X 50 + 25ş mm^2 0.6/1 KV ALÜMİNYUM-ALVİNAL KABLO |  | Mt | 1 | 7.68 | 7.68 | 48.08 | 48.08 | 55.76 |  | 55.76
| 3 X 120 + 70ş mm^2 0.6/1 KV ALÜMİNYUM-ALVİNAL KABLO |  | Mt | 1 | 20.19 | 20.19 | 49.19 | 49.19 | 69.38 |  | 69.38
| 3 X 70 + 35ş mm^2 0.6/1 KV ALÜMİNYUM-ALVİNAL KABLO |  | Mt | 1 | 10.48 | 10.48 | 48.33 | 48.33 | 58.81 |  | 58.81
ÖZEL | AG BUŞİNG İZOLASYON KAPAĞI |  | Ad. | 1 | 68.25 | 68.25 | 7.1663 | 7.1663 | 75.4163 |  | 75.4163
ÖZEL | OG BUŞİNG İZOLASYON KAPAĞI |  | Ad. | 1 | 79.275 | 79.275 | 8.3239 | 8.3239 | 87.5989 |  | 87.5989
ÖZEL | OG PARAFUDR IZOLASYON KAPAGI(BCIC120D160 |  | Ad. | 1 | 42 | 42 | 4.41 | 4.41 | 46.41 |  | 46.41
ÖZEL | GECIT IZOL. IZOLASYON KAPAGI (BCIC4412) |  | Ad. | 1 | 206.85 | 206.85 | 21.7193 | 21.7193 | 228.5693 |  | 228.5693
ÖZEL | 50 x 10 BARA İZOLASYON TÜPÜ |  | Mt | 1 | 44.1 | 44.1 | 4.6305 | 4.6305 | 48.7305 |  | 48.7305
ÖZEL | 80 x 10 BARA İZOLASYON TÜPÜ |  | Mt | 1 | 67.2 | 67.2 | 7.056 | 7.056 | 74.256 |  | 74.256
ÖZEL | 100 x 10 BARA İZOLASYON TÜPÜ |  | Mt | 1 | 89.25 | 89.25 | 9.3713 | 9.3713 | 98.6213 |  | 98.6213
ÖZEL | VHD35 IZOLASYON KAPAGI GOVDESI |  | Ad. | 1 | 218.4 | 218.4 | 22.932 | 22.932 | 241.332 |  | 241.332
ÖZEL | GERGI TABANCASI IZL KAP(BCIC12/30/22) |  | Ad. | 1 | 106.05 | 106.05 | 11.1353 | 11.1353 | 117.1853 |  | 117.1853
ÖZEL | GERGI TABANCASI IZL. KAP.(BCIC15/42/28) |  | Ad. | 1 | 138.6 | 138.6 | 14.553 | 14.553 | 153.153 |  | 153.153
ÖZEL | 17,5 KV 63 A O.G.SİGORTA PATRONLARI-(TERMIK SINIRLAMALI) |  | Ad. | 1 | 168 | 168 | 17.64 | 17.64 | 185.64 |  | 185.64
ÖZEL | 36 kV, 20 A O.G.SİGORTA PATRONLARI-(TERMIK SINIRLAMALI) |  | Ad. | 1 | 60.9 | 60.9 | 6.3945 | 6.3945 | 67.2945 |  | 67.2945
ÖZEL | 36 kV, 25 A O.G.SİGORTA PATRONLARI-(TERMIK SINIRLAMALI) |  | Ad. | 1 | 60.9 | 60.9 | 6.3945 | 6.3945 | 67.2945 |  | 67.2945
ÖZEL | 36 kV, 30 A O.G.SİGORTA PATRONLARI-(TERMIK SINIRLAMALI) |  | Ad. | 1 | 60.9 | 60.9 | 6.3945 | 6.3945 | 67.2945 |  | 67.2945
ÖZEL | 36 kV, 40 A O.G.SİGORTA PATRONLARI-(TERMIK SINIRLAMALI) |  | Ad. | 1 | 71.4 | 71.4 | 7.497 | 7.497 | 78.897 |  | 78.897
ÖZEL | 36 kV, 63 A O.G.SİGORTA PATRONLARI-(TERMIK SINIRLAMALI) |  | Ad. | 1 | 128.1 | 128.1 | 13.4505 | 13.4505 | 141.5505 |  | 141.5505
ÖZEL | HAVAI HAT IZOLASYON BANDI OG (MVLC-38A) |  | Mt. | 1 | 93.45 | 93.45 | 9.8123 | 9.8123 | 103.2623 |  | 103.2623
ÖZEL | HAVAI HAT IZOLASYON BANDI OG (MVLC 14A-241) |  | Mt. | 1 | 36.96 | 36.96 | 3.8808 | 3.8808 | 40.8408 |  | 40.8408
ÖZEL | 50 Numara Asma kilit |  | Mt. | 1 | 9.975 | 9.975 | 1.0474 | 1.0474 | 11.0224 |  | 11.0224
ÖZEL | 34,5 KV 150 Kvar OG KONDANSATÖR |  | Ad. | 1 | 1323 | 1323 | 138.915 | 138.915 | 1461.915 |  | 1461.915
ÖZEL | 34,5 KV 200 Kvar OG KONDANSATÖR |  | Ad. | 1 | 1638 | 1638 | 171.99 | 171.99 | 1809.99 |  | 1809.99
ÖZEL | 36kv 200 kvar OG KONDANSATÖR |  | Ad. | 1 | 1638 | 1638 | 171.99 | 171.99 | 1809.99 |  | 1809.99
ÖZEL | 15,8 KV 100 kvar OG KONDANSATÖR |  | Ad. | 1 | 1228.5 | 1228.5 | 128.9925 | 128.9925 | 1357.4925 |  | 1357.4925
ÖZEL | 230 VAC 53,5 VDC 20A REDRESOR |  | Ad. | 1 | 1963.5 | 1963.5 | 206.1675 | 206.1675 | 2169.6675 |  | 2169.6675
ÖZEL | 5A 220VDC 3FAZ ASIRI AKIM 1TOP 1TKR KAP ROLE |  | Ad. | 1 | 2408.406 | 2408.406 | 252.8826 | 252.8826 | 2661.2886 |  | 2661.2886
ÖZEL | Astronomik Zaman Rölesi (Atel) |  | Ad. | 1 | 88.2 | 88.2 | 9.261 | 9.261 | 97.461 |  | 97.461
ÖZEL | KESICI MOTORU 220-24 |  | Ad. | 1 | 210 | 210 | 22.05 | 22.05 | 232.05 |  | 232.05
ÖZEL | Sigortalı Yük Ayırıcısı (Hücre İçi) |  | Ad. | 1 | 4641 | 4641 | 487.305 | 487.305 | 5128.305 |  | 5128.305
ÖZEL | Şönt Reaktör AG 50 KVAR 400 V TRIFAZE |  | Ad. | 1 | 2205 | 2205 | 231.525 | 231.525 | 2436.525 |  | 2436.525
ÖZEL | 110 Volt 50 AH Stasyoner Akü (12 V - 9 adet) |  | Tk | 1 | 2702.7 | 2702.7 | 283.7835 | 283.7835 | 2986.4835 |  | 2986.4835
ÖZEL | 12 A PATLAMALI TIP KONDANSATOR SIGORTASI |  | Ad. | 1 | 127.05 | 127.05 | 13.3403 | 13.3403 | 140.3903 |  | 140.3903
ÖZEL | 8A PATLAMALI TIP KONDANSATOR SIGORTASI |  | Ad. | 1 | 127.05 | 127.05 | 13.3403 | 13.3403 | 140.3903 |  | 140.3903
[6 empty] | 929517.0346 |  | 598224.4223 | 1527741.4569 |  | 1527741.4569

## VERİLER (hidden)
Bölgeler | Proje No | Yüklenici | Yer Teslim | Sözleşme Başlangıç | Sözleşme Bitiş
AKSARAY-1 | 1501601 | AKSARAY ENERJI URT.ELK.PROJE TAAH.INS.SAN.VE TIC.LTD.STI. |  | 2015-02-26 | 2015-12-31
AKSARAY-2 | 1501602 | INTESAN MUH.TAAH.ELK.INS.OTO. TAM.BAK.TEM.SAN.TIC.LTD.STI. |  | 2015-02-26 | 2015-12-31
AKŞEHİR-1 | 1502601 | BEMAK ENERJI NAK. INS. TAAH. MAK.SAN.TİC.LTD.STI |  | 2015-02-26 | 2015-12-31
AKŞEHİR-2 | 1502602 | ELİT MÜHENDİSLİK İNŞ.ELK.SAN.TİC.LTD.STİ |  | 2015-02-26 | 2015-12-31
ALTINEKİN | 1532601 | MUSTAFA DUTAR END. İNŞ. ELK. LTD. ŞTİ. |  | 2015-02-26 | 2015-12-31
BEYŞEHİR | 1511601 | ELİT MÜHENDİSLİK İNŞ.ELK.SAN.TİC.LTD.STİ |  | 2015-02-26 | 2015-12-31
BOR | 1518601 | INTESAN MUH.TAAH.ELK.INS.OTO. TAM.BAK.TEM.SAN.TIC.LTD.STI. |  | 2015-02-26 | 2015-12-31
BOZKIR | 1513601 | ELİT MÜHENDİSLİK İNŞ.ELK.SAN.TİC.LTD.STİ |  | 2015-02-26 | 2015-12-31
CİHANBEYLİ | 1514601 | AKSARAY ENERJI URT.ELK.PROJE TAAH.INS.SAN.VE TIC.LTD.STI. |  | 2015-02-26 | 2015-12-31
ÇİÇEKDAĞI | 1528601 | GURTES MUH.INS.TAAH.TESISAT ELK. SAN.TIC.LTD.ŞTİ. |  | 2015-02-26 | 2015-12-31
ÇUMRA | 1515601 | ELİT MÜHENDİSLİK İNŞ.ELK.SAN.TİC.LTD.STİ |  | 2015-02-26 | 2015-12-31
EREĞLİ-1 | 1503601 | AVG ENERJI YATIRIM INSAAT TAAH.SAN.VE TIC.LTD.STI. |  | 2015-02-26 | 2015-12-31
EREĞLİ-2 | 1503602 | INTESAN MUH.TAAH.ELK.INS.OTO. TAM.BAK.TEM.SAN.TIC.LTD.STI. |  | 2015-02-26 | 2015-12-31
ERMENEK | 1516601 | MUSTAFA DUTAR END. İNŞ. ELK. LTD. ŞTİ. |  | 2015-02-26 | 2015-12-31
ESKİL | 1517601 | AKSARAY ENERJI URT.ELK.PROJE TAAH.INS.SAN.VE TIC.LTD.STI. |  | 2015-02-26 | 2015-12-31
HACIBEKTAŞ | 1530601 | BEMAK ENERJI NAK. INS. TAAH. MAK.SAN.TİC.LTD.STI |  | 2015-02-26 | 2015-12-31
HADİM | 1525601 | MUSTAFA DUTAR END. İNŞ. ELK. LTD. ŞTİ. |  | 2015-02-26 | 2015-12-31
ILGIN | 1526601 | ELİT MÜHENDİSLİK İNŞ.ELK.SAN.TİC.LTD.STİ |  | 2015-02-26 | 2015-12-31
KADINHANI | 1524601 | ELİT MÜHENDİSLİK İNŞ.ELK.SAN.TİC.LTD.STİ |  | 2015-02-26 | 2015-12-31
KAMAN | 1527601 | AKSARAY ENERJI URT.ELK.PROJE TAAH.INS.SAN.VE TIC.LTD.STI. |  | 2015-02-26 | 2015-12-31
KARAMAN-1 | 1507601 | MUSTAFA DUTAR END. İNŞ. ELK. LTD. ŞTİ. |  | 2015-02-26 | 2015-12-31
KARAMAN-2 | 1507602 | AVG ENERJI YATIRIM INSAAT TAAH.SAN.VE TIC.LTD.STI. |  | 2015-02-26 | 2015-12-31
KARAPINAR | 1522601 | ESENBOĞA ENERJİ HİZMETLERİ SAN ve TİC.A.Ş. |  | 2015-02-26 | 2015-12-31
KARATAY-1 | 1504601 | ELİT MÜHENDİSLİK İNŞ.ELK.SAN.TİC.LTD.STİ |  | 2015-02-26 | 2015-12-31
KARATAY-2 | 1504602 | YILMAZLAR ELEK.LTD.STI OZ AKSU ELEK. LTD.STI ADI ORTAKLIGI |  | 2015-02-26 | 2015-12-31
KIRŞEHİR-1 | 1508601 | KARARMAZ ELEKTRIK ZIRAI UR. TIC.SAN.LTD.STI. |  | 2015-02-26 | 2015-12-31
KIRŞEHİR-2 | 1508602 | AKSARAY ENERJI URT.ELK.PROJE TAAH.INS.SAN.VE TIC.LTD.STI. |  | 2015-02-26 | 2015-12-31
KULU | 1519601 | AKSARAY ENERJI URT.ELK.PROJE TAAH.INS.SAN.VE TIC.LTD.STI. |  | 2015-02-26 | 2015-12-31
MERAM-1 | 1505601 | MET ENERJİ İNŞAAT TAAH. TUR.SAN.VE TİC. A.Ş. |  | 2015-02-26 | 2015-12-31
MERAM-2 | 1505602 | ELİT MÜHENDİSLİK İNŞ.ELK.SAN.TİC.LTD.STİ |  | 2015-02-26 | 2015-12-31
MUCUR | 1529601 | KARARMAZ ELEKTRIK ZIRAI UR. TIC.SAN.LTD.STI. |  | 2015-02-26 | 2015-12-31
NEVŞEHİR-1 | 1509601 | YILMAZLAR ELEK.LTD.STI OZ AKSU ELEK. LTD.STI ADI ORTAKLIGI |  | 2015-02-26 | 2015-12-31
NEVŞEHİR-2 | 1509602 | BEMAK ENERJI NAK. INS. TAAH. MAK.SAN.TİC.LTD.STI |  | 2015-02-26 | 2015-12-31
NİĞDE-1 | 1510601 | ELİT MÜHENDİSLİK İNŞ.ELK.SAN.TİC.LTD.STİ |  | 2015-02-26 | 2015-12-31
NİĞDE-2 | 1510602 | MET ENERJİ İNŞAAT TAAH. TUR.SAN.VE TİC. A.Ş. |  | 2015-02-26 | 2015-12-31
ORTAKÖY | 1520601 | KARARMAZ ELEKTRIK ZIRAI UR. TIC.SAN.LTD.STI. |  | 2015-02-26 | 2015-12-31
SARAYÖNÜ | 1531601 | ESENBOĞA ENERJİ HİZMETLERİ SAN ve TİC.A.Ş. |  | 2015-02-26 | 2015-12-31
SELÇUKLU-1 | 1506601 | MET ENERJİ İNŞAAT TAAH. TUR.SAN.VE TİC. A.Ş. |  | 2015-02-26 | 2015-12-31
SELÇUKLU-2 | 1506602 | ESENBOĞA ENERJİ HİZMETLERİ SAN ve TİC.A.Ş. |  | 2015-02-26 | 2015-12-31
SEYDİŞEHİR | 1512601 | MUSTAFA DUTAR END. İNŞ. ELK. LTD. ŞTİ. |  | 2015-02-26 | 2015-12-31
ÜRGÜP. | 1521601 | INTESAN MUH.TAAH.ELK.INS.OTO. TAM.BAK.TEM.SAN.TIC.LTD.STI. |  | 2015-08-01 | 2015-12-31
ÜRGÜP | 1521601 | KARARMAZ ELEKTRIK ZIRAI UR. TIC.SAN.LTD.STI. |  | 2015-02-26 | 2015-12-31
YUNAK | 1523601 | ESENBOĞA ENERJİ HİZMETLERİ SAN ve TİC.A.Ş. |  | 2015-02-26 | 2015-12-31